## 10千伏配变可开放容量统计表
百色市右江区10千伏配变可开放容量统计表
序号 | 区域名称 | 乡镇名称 | 所属变电站 | 所属线路 | 线路开放容量（kVA) | 台区名称 | 运行容量（kVA) | 光伏已接入容量（kVA) | 可开放接入新能源剩余容量（kVA) | 评价等级(红色/黄色/绿色） | 备注
城网
1 | 右江区 | 龙景街道东笋社区 | 110kV东笋变电站 | 96C水厂线 | 0 | 10kV96C水厂线东笋上屯五组公变 | 200 | 0 | 0 | 红色
2 | 右江区 | 龙景街道东笋社区 | 110kV东笋变电站 | 96C水厂线 | 0 | 10kV96C水厂线东笋下屯五组公变 | 630 | 0 | 0 | 红色
3 | 右江区 | 龙景街道东笋社区 | 110kV东笋变电站 | 96C水厂线 | 0 | 10kV96C水厂线电厂公变 | 400 | 0 | 0 | 红色
4 | 右江区 | 龙景街道东笋社区 | 110kV东笋变电站 | 96C水厂线 | 0 | 10kV96C水厂线东笋纸厂公变 | 400 | 0 | 0 | 红色
5 | 右江区 | 龙景街道东笋社区 | 110kV东笋变电站 | 96C水厂线 | 0 | 10kV96C水厂线东笋六组公变 | 200 | 0 | 0 | 红色
6 | 右江区 | 龙景街道东笋社区 | 110kV东笋变电站 | 96C水厂线 | 0 | 10kV96C水厂线东笋加油站专变 | 80 | 0 | 0 | 红色
7 | 右江区 | 龙景街道东笋社区 | 110kV东笋变电站 | 96C水厂线 | 0 | 10kV96C水厂线阳光学府澜湾专变 | 1000 | 0 | 0 | 红色
8 | 右江区 | 龙景街道东笋社区 | 110kV东笋变电站 | 96C水厂线 | 0 | 10kV96C水厂线东笋水厂专变1 | 630 | 0 | 0 | 红色
9 | 右江区 | 龙景街道东笋社区 | 110kV东笋变电站 | 96C水厂线 | 0 | 10kV96C水厂线东笋水厂专变2 | 400 | 0 | 0 | 红色
10 | 右江区 | 龙景街道东笋社区 | 110kV东笋变电站 | 96C水厂线 | 0 | 10kV96C水厂线东笋仓库专变 | 250 | 0 | 0 | 红色
11 | 右江区 | 龙景街道东笋社区 | 110kV东笋变电站 | 96C水厂线 | 0 | 10kV96C水厂线氮肥厂抽水专变 | 160 | 0 | 0 | 红色
12 | 右江区 | 龙景街道东笋社区 | 110kV东笋变电站 | 96C水厂线 | 0 | 10kV96C水厂线何兆志专变 | 200 | 0 | 0 | 红色
13 | 右江区 | 龙景街道东笋社区 | 110kV东笋变电站 | 96C水厂线 | 0 | 10kV96C水厂线中建欣立（东笋沟整治）专变 | 30 | 0 | 0 | 红色
14 | 右江区 | 龙景街道东笋社区 | 110kV东笋变电站 | 96C水厂线 | 0 | 10kV96C水厂线晶晶铁钉厂专变 | 315 | 0 | 0 | 红色
15 | 右江区 | 龙景街道东笋社区 | 110kV东笋变电站 | 96C水厂线 | 0 | 10kV96C水厂线亨得利公司专变 | 125 | 0 | 0 | 红色
16 | 右江区 | 龙景街道东笋社区 | 110kV东笋变电站 | 96C水厂线 | 0 | 10kV96C水厂线市四中专变 | 400 | 0 | 0 | 红色
17 | 右江区 | 龙景街道东笋社区 | 110kV东笋变电站 | 96C水厂线 | 0 | 10kV96C水厂线纸厂排涝沟整治专变 | 30 | 0 | 0 | 红色
18 | 右江区 | 龙景街道东笋社区 | 110kV东笋变电站 | 96C水厂线 | 0 | 10kV96C水厂线广宇投资专变 | 50 | 0 | 0 | 红色
19 | 右江区 | 龙景街道东笋社区 | 110kV东笋变电站 | 96C水厂线 | 0 | 10kV96C水厂线何龙专变 | 50 | 0 | 0 | 红色
20 | 右江区 | 龙景街道东笋社区 | 110kV东笋变电站 | 96C水厂线 | 0 | 10kV96C水厂线东陵果园专变 | 50 | 0 | 0 | 红色
21 | 右江区 | 龙景街道东笋社区 | 110kV东笋变电站 | 96C水厂线 | 0 | 10kV96C水厂线水电十二局施工专变1 | 630 | 0 | 0 | 红色
22 | 右江区 | 龙景街道东笋社区 | 110kV东笋变电站 | 96C水厂线 | 0 | 10kV96C水厂线水电十二局施工专变2 | 800 | 0 | 0 | 红色
23 | 右江区 | 龙景街道东笋社区 | 110kV东笋变电站 | 96C水厂线 | 0 | 10kV96C水厂线建国果场专变 | 30 | 0 | 0 | 红色
24 | 右江区 | 龙景街道东笋社区 | 110kV东笋变电站 | 96C水厂线 | 0 | 10kV96C水厂线那务收费站专变 | 315 | 0 | 0 | 红色
25 | 右江区 | 龙景街道东笋社区 | 110kV东笋变电站 | 96C水厂线 | 0 | 10kV96C水厂线东笋规划三路2#路灯箱变 | 315 | 0 | 0 | 红色
26 | 右江区 | 龙景街道东笋社区 | 110kV东笋变电站 | 96C水厂线 | 0 | 10kV96C水厂线东笋规划二路3#路灯箱变 | 630 | 0 | 0 | 红色
27 | 右江区 | 龙景街道东笋社区 | 110kV东笋变电站 | 96C水厂线 | 0 | 10kV96C水厂线东笋规划二路4#路灯箱变 | 125 | 0 | 0 | 红色
28 | 右江区 | 龙景街道东笋社区 | 110kV东笋变电站 | 96C水厂线 | 0 | 10kV96C水厂线东笋规划四路1#路灯箱变 | 100 | 0 | 0 | 红色
29 | 右江区 | 龙景街道东笋社区 | 110kV东笋变电站 | 96C水厂线 | 0 | 10kV96C水厂线氮肥厂路口路灯箱变 | 315 | 0 | 0 | 红色
小计 | [6 empty] | 8860 | 0 | 0 | 红色
30 | 右江区 | 龙景街道东笋社区 | 110kV东笋变电站 | 963煤矿II线 | 0 | 10kV963煤矿Ⅱ线地面主变 | 630 | 0 | 0 | 红色
31 | 右江区 | 龙景街道东笋社区 | 110kV东笋变电站 | 963煤矿II线 | 0 | 10kV963煤矿Ⅱ线二号井一路（井下）专变 | 320 | 0 | 0 | 红色
32 | 右江区 | 龙景街道东笋社区 | 110kV东笋变电站 | 963煤矿II线 | 0 | 10kV963煤矿Ⅱ线二号井一路（地面）专变 | 320 | 0 | 0 | 红色
33 | 右江区 | 龙景街道东笋社区 | 110kV东笋变电站 | 963煤矿II线 | 0 | 10kV963煤矿Ⅱ线一砖厂（井下）专变 | 240 | 0 | 0 | 红色
34 | 右江区 | 龙景街道东笋社区 | 110kV东笋变电站 | 963煤矿II线 | 0 | 10kV963煤矿Ⅱ线一砖厂（地面）专变 | 240 | 0 | 0 | 红色
35 | 右江区 | 龙景街道东笋社区 | 110kV东笋变电站 | 963煤矿II线 | 0 | 10kV963煤矿Ⅱ线二砖厂专变 | 500 | 0 | 0 | 红色
36 | 右江区 | 龙景街道东笋社区 | 110kV东笋变电站 | 963煤矿II线 | 0 | 10kV963煤矿Ⅱ线二号井二路（井下）专变 | 320 | 0 | 0 | 红色
37 | 右江区 | 龙景街道东笋社区 | 110kV东笋变电站 | 963煤矿II线 | 0 | 10kV963煤矿Ⅱ线二号井二路（地面）专变 | 500 | 0 | 0 | 红色
38 | 右江区 | 龙景街道东笋社区 | 110kV东笋变电站 | 963煤矿II线 | 0 | 10kV963煤矿Ⅱ线生活区、东怀矿（东怀煤矿）专变 | 200 | 0 | 0 | 红色
39 | 右江区 | 龙景街道东笋社区 | 110kV东笋变电站 | 963煤矿II线 | 0 | 10kV963煤矿Ⅱ线生活区、东怀矿（地面）专变 | 500 | 0 | 0 | 红色
40 | 右江区 | 龙景街道东笋社区 | 110kV东笋变电站 | 963煤矿II线 | 0 | 10kV963煤矿Ⅱ线生活区、东怀矿（地面）专变 | 500 | 0 | 0 | 红色
小计 | [6 empty] | 4270 | 0 | 0 | 红色
41 | 右江区 |  | 110kV东笋变电站 | 965欧景线 | 0 | 10kV965欧景线建华厂生活区1号公变 | 1250 | 0 | 0 | 红色
42 | 右江区 |  | 110kV东笋变电站 | 965欧景线 | 0 | 10kV965欧景线建华厂生活区2号公变 | 1000 | 0 | 0 | 红色
43 | 右江区 |  | 110kV东笋变电站 | 965欧景线 | 0 | 10kV965欧景线林良华专变 | 80 | 0 | 0 | 红色
44 | 右江区 |  | 110kV东笋变电站 | 965欧景线 | 0 | 10kV965欧景线冶炼厂专变 | 80 | 0 | 0 | 红色
45 | 右江区 |  | 110kV东笋变电站 | 965欧景线 | 0 | 10kV965欧景线移动专变 | 10 | 0 | 0 | 红色
46 | 右江区 |  | 110kV东笋变电站 | 965欧景线 | 0 | 10kV965欧景线欧景花园1号箱变 | 1250 | 0 | 0 | 红色
47 | 右江区 |  | 110kV东笋变电站 | 965欧景线 | 0 | 10kV965欧景线欧景花园2号箱变 | 1600 | 0 | 0 | 红色
48 | 右江区 |  | 110kV东笋变电站 | 965欧景线 | 0 | 10kV965欧景线欧景花园3号箱变 | 500 | 0 | 0 | 红色
49 | 右江区 |  | 110kV东笋变电站 | 965欧景线 | 0 | 10kV965欧景线祥记商贸专变 | 500 | 0 | 0 | 红色
50 | 右江区 |  | 110kV东笋变电站 | 965欧景线 | 0 | 10kV965欧景线道路改造施工专变 | 500 | 0 | 0 | 红色
51 | 右江区 |  | 110kV东笋变电站 | 965欧景线 | 0 | 10kV965欧景线广丰一品郡1#专变 | 1250 | 0 | 0 | 红色
52 | 右江区 |  | 110kV东笋变电站 | 965欧景线 | 0 | 10kV965欧景线广丰一品郡2#专变 | 630 | 0 | 0 | 红色
53 | 右江区 |  | 110kV东笋变电站 | 965欧景线 | 0 | 10kV965欧景线欧景花园1号专变 | 315 | 0 | 0 | 红色
54 | 右江区 |  | 110kV东笋变电站 | 965欧景线 | 0 | 10kV965欧景线欧景花园2号专变 | 315 | 0 | 0 | 红色
55 | 右江区 |  | 110kV东笋变电站 | 965欧景线 | 0 | 10kV965欧景线欧景花园3号专变 | 250 | 0 | 0 | 红色
56 | 右江区 |  | 110kV东笋变电站 | 965欧景线 | 0 | 10kV965欧景线东合建华小区专变 | 125 | 0 | 0 | 红色
57 | 右江区 |  | 110kV东笋变电站 | 965欧景线 | 0 | 10kV965欧景线残疾人活动中心专变 | 160 | 0 | 0 | 红色
58 | 右江区 |  | 110kV东笋变电站 | 965欧景线 | 0 | 10kV965欧景线残疾人康复中心专变 | 400 | 0 | 0 | 红色
59 | 右江区 |  | 110kV东笋变电站 | 965欧景线 | 0 | 10kV965欧景线鑫永丰汽修专变 | 200 | 0 | 0 | 红色
60 | 右江区 |  | 110kV东笋变电站 | 965欧景线 | 0 | 10kV965欧景线新宇停车场专变 | 315 | 0 | 0 | 红色
61 | 右江区 |  | 110kV东笋变电站 | 965欧景线 | 0 | 10kV965欧景线新万里修理厂专变 | 315 | 0 | 0 | 红色
62 | 右江区 |  | 110kV东笋变电站 | 965欧景线 | 0 | 10kV965欧景线百城社区街道办专变 | 80 | 0 | 0 | 红色
63 | 右江区 |  | 110kV东笋变电站 | 965欧景线 | 0 | 10kV965欧景线鑫特莱投资1号专变 | 500 | 0 | 0 | 红色
64 | 右江区 |  | 110kV东笋变电站 | 965欧景线 | 0 | 10kV965欧景线鑫特莱投资2号专变 | 500 | 0 | 0 | 红色
65 | 右江区 |  | 110kV东笋变电站 | 965欧景线 | 0 | 10kV965欧景线镀锌厂出租房专变 | 100 | 0 | 0 | 红色
66 | 右江区 |  | 110kV东笋变电站 | 965欧景线 | 0 | 10kV965欧景线杨文富专变 | 50 | 0 | 0 | 红色
67 | 右江区 |  | 110kV东笋变电站 | 965欧景线 | 0 | 10kV965欧景线电信仓库专变 | 50 | 0 | 0 | 红色
68 | 右江区 |  | 110kV东笋变电站 | 965欧景线 | 0 | 10kV965欧景线鹤翔塑料厂专变 | 50 | 0 | 0 | 红色
69 | 右江区 |  | 110kV东笋变电站 | 965欧景线 | 0 | 10kV965欧景线监狱砖厂专变 | 315 | 0 | 0 | 红色
70 | 右江区 |  | 110kV东笋变电站 | 965欧景线 | 0 | 10kV965欧景线华通公司专变 | 200 | 0 | 0 | 红色
71 | 右江区 |  | 110kV东笋变电站 | 965欧景线 | 0 | 10kV965欧景线活禽批发屠宰场专变 | 50 | 0 | 0 | 红色
72 | 右江区 |  | 110kV东笋变电站 | 965欧景线 | 0 | 10kV965欧景线海华铸业专变 | 50 | 0 | 0 | 红色
73 | 右江区 |  | 110kV东笋变电站 | 965欧景线 | 0 | 10kV965欧景线东合一路延长线1号施工变 | 800 | 0 | 0 | 红色
74 | 右江区 |  | 110kV东笋变电站 | 965欧景线 | 0 | 10kV965欧景线东合一路延长线2号施工变 | 500 | 0 | 0 | 红色
75 | 右江区 |  | 110kV东笋变电站 | 965欧景线 | 0 | 10kV965欧景线驾校专变 | 400 | 0 | 0 | 红色
76 | 右江区 |  | 110kV东笋变电站 | 965欧景线 | 0 | 10kV965欧景线牛奶场专变 | 250 | 0 | 0 | 红色
77 | 右江区 |  | 110kV东笋变电站 | 965欧景线 | 0 | 10kV965欧景线梁仪芳专变 | 250 | 0 | 0 | 红色
78 | 右江区 |  | 110kV东笋变电站 | 965欧景线 | 0 | 10kV965欧景线建华小学专变 | 125 | 0 | 0 | 红色
79 | 右江区 |  | 110kV东笋变电站 | 965欧景线 | 0 | 10kV965欧景线棚户区改造施工变1号专变 | 800 | 0 | 0 | 红色
80 | 右江区 |  | 110kV东笋变电站 | 965欧景线 | 0 | 10kV965欧景线棚户区改造施工变2号专变 | 800 | 0 | 0 | 红色
81 | 右江区 |  | 110kV东笋变电站 | 965欧景线 | 0 | 10kV965欧景线棚户区改造施工变3号专变 | 630 | 0 | 0 | 红色
82 | 右江区 |  | 110kV东笋变电站 | 965欧景线 | 0 | 10kV965欧景线福莲苑1#专变 | 800 | 0 | 0 | 红色
83 | 右江区 |  | 110kV东笋变电站 | 965欧景线 | 0 | 10kV965欧景线福莲苑2#专变 | 500 | 0 | 0 | 红色
84 | 右江区 |  | 110kV东笋变电站 | 965欧景线 | 0 | 10kV965欧景线福莲苑3#专变 | 630 | 0 | 0 | 红色
85 | 右江区 |  | 110kV东笋变电站 | 965欧景线 | 0 | 10kV965欧景线福莲苑4#专变 | 630 | 0 | 0 | 红色
小计 | [6 empty] | 20105 | 0 | 0 | 红色
86 | 右江区 |  | 110kV东笋变电站 | 967城北II线 | 0 | 10kV967城北Ⅳ线城西小学公变 | 400 | 0 | 0 | 红色
87 | 右江区 |  | 110kV东笋变电站 | 967城北II线 | 0 | 10kV967城北Ⅳ线二医院公变 | 400 | 0 | 0 | 红色
88 | 右江区 |  | 110kV东笋变电站 | 967城北II线 | 0 | 10kV967城北Ⅳ线金牛花园公变 | 315 | 0 | 0 | 红色
89 | 右江区 |  | 110kV东笋变电站 | 967城北II线 | 0 | 10kV967城北Ⅳ线金三角公变 | 400 | 0 | 0 | 红色
90 | 右江区 |  | 110kV东笋变电站 | 967城北II线 | 0 | 10kV967城北Ⅳ线供电工区1号公变 | 400 | 0 | 0 | 红色
91 | 右江区 |  | 110kV东笋变电站 | 967城北II线 | 0 | 10kV967城北Ⅳ线附小公变 | 250 | 0 | 0 | 红色
92 | 右江区 |  | 110kV东笋变电站 | 967城北II线 | 0 | 10kV967城北Ⅳ线电信城北一路宿舍公变 | 315 | 0 | 0 | 红色
93 | 右江区 |  | 110kV东笋变电站 | 967城北II线 | 0 | 10kV967城北Ⅳ线糖业公变 | 400 | 0 | 0 | 红色
94 | 右江区 |  | 110kV东笋变电站 | 967城北II线 | 0 | 10kV967城北Ⅳ线旧党校专变 | 125 | 0 | 0 | 红色
95 | 右江区 |  | 110kV东笋变电站 | 967城北II线 | 0 | 10kV967城北Ⅳ线右江区党校专变 | 125 | 0 | 0 | 红色
96 | 右江区 |  | 110kV东笋变电站 | 967城北II线 | 0 | 10kV967城北Ⅳ线秀丽花园专变 | 200 | 0 | 0 | 红色
97 | 右江区 |  | 110kV东笋变电站 | 967城北II线 | 0 | 10kV967城北Ⅳ线师专田径场专变 | 400 | 0 | 0 | 红色
98 | 右江区 |  | 110kV东笋变电站 | 967城北II线 | 0 | 10kV967城北Ⅳ线市二医院专变 | 250 | 0 | 0 | 红色
99 | 右江区 |  | 110kV东笋变电站 | 967城北II线 | 0 | 10kV967城北Ⅳ线招考院专变 | 630 | 0 | 0 | 红色
100 | 右江区 |  | 110kV东笋变电站 | 967城北II线 | 0 | 10kV967城北Ⅳ线长安小区1号专变 | 500 | 0 | 0 | 红色
101 | 右江区 |  | 110kV东笋变电站 | 967城北II线 | 0 | 10kV967城北Ⅳ线长安小区2号专变 | 500 | 0 | 0 | 红色
102 | 右江区 |  | 110kV东笋变电站 | 967城北II线 | 0 | 10kV967城北Ⅳ线长安小区3号专变 | 630 | 0 | 0 | 红色
103 | 右江区 |  | 110kV东笋变电站 | 967城北II线 | 0 | 10kV967城北Ⅳ线长安小区4号专变 | 500 | 0 | 0 | 红色
104 | 右江区 |  | 110kV东笋变电站 | 967城北II线 | 0 | 10kV967城北Ⅳ线卫星转播站1号专变 | 50 | 0 | 0 | 红色
105 | 右江区 |  | 110kV东笋变电站 | 967城北II线 | 0 | 10kV967城北Ⅳ线卫星转播站2号专变 | 50 | 0 | 0 | 红色
106 | 右江区 |  | 110kV东笋变电站 | 967城北II线 | 0 | 10kV967城北Ⅳ线移动专变 | 20 | 0 | 0 | 红色
107 | 右江区 |  | 110kV东笋变电站 | 967城北II线 | 0 | 10kV967城北Ⅳ线联通专变 | 10 | 0 | 0 | 红色
108 | 右江区 |  | 110kV东笋变电站 | 967城北II线 | 0 | 10kV967城北Ⅳ线电信局专变 | 30 | 0 | 0 | 红色
109 | 右江区 |  | 110kV东笋变电站 | 967城北II线 | 0 | 10kV967城北Ⅳ线广源驾校专变 | 30 | 0 | 0 | 红色
110 | 右江区 |  | 110kV东笋变电站 | 967城北II线 | 0 | 10kV967城北Ⅳ线区教育局专变 | 315 | 0 | 0 | 红色
111 | 右江区 |  | 110kV东笋变电站 | 967城北II线 | 0 | 10kV967城北Ⅳ线木器厂专变 | 180 | 0 | 0 | 红色
112 | 右江区 |  | 110kV东笋变电站 | 967城北II线 | 0 | 10kV967城北Ⅳ线民顺驾校第四训练场专变 | 200 | 0 | 0 | 红色
113 | 右江区 |  | 110kV东笋变电站 | 967城北II线 | 0 | 10kV967城北Ⅳ线麒麟山庄1号专变 | 1000 | 0 | 0 | 红色
114 | 右江区 |  | 110kV东笋变电站 | 967城北II线 | 0 | 10kV967城北Ⅳ线麒麟山庄2号专变 | 800 | 0 | 0 | 红色
115 | 右江区 |  | 110kV东笋变电站 | 967城北II线 | 0 | 10kV967城北Ⅳ线司法局专变 | 400 | 0 | 0 | 红色
116 | 右江区 |  | 110kV东笋变电站 | 967城北II线 | 0 | 10kV967城北Ⅳ线民盟技校专变 | 100 | 0 | 0 | 红色
117 | 右江区 |  | 110kV东笋变电站 | 967城北II线 | 0 | 10kV967城北Ⅳ线老干局专变 | 100 | 0 | 0 | 红色
118 | 右江区 |  | 110kV东笋变电站 | 967城北II线 | 0 | 10kV967城北Ⅳ线广丰一品苑专变 | 315 | 0 | 0 | 红色
119 | 右江区 |  | 110kV东笋变电站 | 967城北II线 | 0 | 10kV967城北Ⅳ线广电局1号专变 | 100 | 0 | 0 | 红色
120 | 右江区 |  | 110kV东笋变电站 | 967城北II线 | 0 | 10kV967城北Ⅳ线供销大厦1号专变 | 1250 | 0 | 0 | 红色
121 | 右江区 |  | 110kV东笋变电站 | 967城北II线 | 0 | 10kV967城北Ⅳ线供销大厦2号专变 | 1000 | 0 | 0 | 红色
122 | 右江区 |  | 110kV东笋变电站 | 967城北II线 | 0 | 10kV967城北Ⅳ线供销大厦3号专变 | 1600 | 0 | 0 | 红色
123 | 右江区 |  | 110kV东笋变电站 | 967城北II线 | 0 | 10kV967城北Ⅳ线供销大厦4号专变 | 800 | 0 | 0 | 红色
124 | 右江区 |  | 110kV东笋变电站 | 967城北II线 | 0 | 10kV967城北Ⅳ线线务局专变 | 250 | 0 | 0 | 红色
125 | 右江区 |  | 110kV东笋变电站 | 967城北II线 | 0 | 10kV967城北Ⅳ线农机局专变 | 160 | 0 | 0 | 红色
小计 | [6 empty] | 15500 | 0 | 0 | 红色
126 | 右江区 |  | 110kV东笋变电站 | 969城西线 | 0 | 10kV969城西线金马园公变 | 400 | 0 | 0 | 红色
127 | 右江区 |  | 110kV东笋变电站 | 969城西线 | 0 | 10kV969城西线金马园2号公变 | 500 | 0 | 0 | 红色
128 | 右江区 |  | 110kV东笋变电站 | 969城西线 | 0 | 10kV969城西线马鞍坡公变 | 315 | 0 | 0 | 红色
129 | 右江区 |  | 110kV东笋变电站 | 969城西线 | 0 | 10kV969城西线电信东笋路宿舍箱变 | 500 | 0 | 0 | 红色
130 | 右江区 |  | 110kV东笋变电站 | 969城西线 | 0 | 10kV969城西线邮政局东笋路公变 | 200 | 0 | 0 | 红色
131 | 右江区 |  | 110kV东笋变电站 | 969城西线 | 0 | 10kV969城西线农业农村畜牧局专变 | 125 | 0 | 0 | 红色
132 | 右江区 |  | 110kV东笋变电站 | 969城西线 | 0 | 10kV969城西线廉租房专变 | 250 | 0 | 0 | 红色
133 | 右江区 |  | 110kV东笋变电站 | 969城西线 | 0 | 10kV969城西线副食品厂专变 | 100 | 0 | 0 | 红色
134 | 右江区 |  | 110kV东笋变电站 | 969城西线 | 0 | 10kV969城西线酒厂专变 | 500 | 0 | 0 | 红色
135 | 右江区 |  | 110kV东笋变电站 | 969城西线 | 0 | 10kV969城西线城西农贸市场专变 | 400 | 0 | 0 | 红色
136 | 右江区 |  | 110kV东笋变电站 | 969城西线 | 0 | 10kV969城西线城西农贸市场2#专变 | 500 | 0 | 0 | 红色
137 | 右江区 |  | 110kV东笋变电站 | 969城西线 | 0 | 10kV969城西线电信局宿舍专变 | 400 | 0 | 0 | 红色
138 | 右江区 |  | 110kV东笋变电站 | 969城西线 | 0 | 10kV969城西线邮政局施工变专变 | 200 | 0 | 0 | 红色
139 | 右江区 |  | 110kV东笋变电站 | 969城西线 | 0 | 10kV969城西线金三角烧烤城专变 | 200 | 0 | 0 | 红色
小计 | [6 empty] | 4590 | 0 | 0 | 红色
140 | 右江区 |  | 110kV东笋变电站 | 96E江滨I线 | 0 | 10kV96E江滨I线东合桥公变 | 630 | 0 | 0 | 红色
141 | 右江区 |  | 110kV东笋变电站 | 96E江滨I线 | 0 | 10kV96E江滨I线兽药厂公变 | 630 | 0 | 0 | 红色
142 | 右江区 |  | 110kV东笋变电站 | 96E江滨I线 | 0 | 10kV96E江滨I线市医院公变 | 630 | 0 | 0 | 红色
143 | 右江区 |  | 110kV东笋变电站 | 96E江滨I线 | 0 | 10kV96E江滨I线恒升广场公变 | 500 | 0 | 0 | 红色
144 | 右江区 |  | 110kV东笋变电站 | 96E江滨I线 | 0 | 10kV96E江滨I线农机二厂公变 | 630 | 0 | 0 | 红色
145 | 右江区 |  | 110kV东笋变电站 | 96E江滨I线 | 0 | 10kV96E江滨I线牛圩尾公变 | 500 | 0 | 0 | 红色
146 | 右江区 |  | 110kV东笋变电站 | 96E江滨I线 | 0 | 10kV96E江滨I线氮肥厂生活区1号专变 | 630 | 0 | 0 | 红色
147 | 右江区 |  | 110kV东笋变电站 | 96E江滨I线 | 0 | 10kV96E江滨I线氮肥厂生活区2号变专变 | 630 | 0 | 0 | 红色
148 | 右江区 |  | 110kV东笋变电站 | 96E江滨I线 | 0 | 10kV96E江滨I线氮肥厂生活区3号变专变 | 630 | 0 | 0 | 红色
149 | 右江区 |  | 110kV东笋变电站 | 96E江滨I线 | 0 | 10kV96E江滨I线氮肥厂生活区4号变专变 | 630 | 0 | 0 | 红色
150 | 右江区 |  | 110kV东笋变电站 | 96E江滨I线 | 0 | 10kV96E江滨I线氮肥厂生活区5号专变 | 630 | 0 | 0 | 红色
151 | 右江区 |  | 110kV东笋变电站 | 96E江滨I线 | 0 | 10kV96E江滨I线氮肥厂生活区6号专变 | 1000 | 0 | 0 | 红色
152 | 右江区 |  | 110kV东笋变电站 | 96E江滨I线 | 0 | 10kV96E江滨I线沙滩公园二期1号专变 | 1250 | 0 | 0 | 红色
153 | 右江区 |  | 110kV东笋变电站 | 96E江滨I线 | 0 | 10kV96E江滨I线沙滩公园二期2号专变 | 1250 | 0 | 0 | 红色
154 | 右江区 |  | 110kV东笋变电站 | 96E江滨I线 | 0 | 10kV96E江滨I线中城丽景一期1号专变 | 1600 | 0 | 0 | 红色
155 | 右江区 |  | 110kV东笋变电站 | 96E江滨I线 | 0 | 10kV96E江滨I线中城丽景一期2号专变 | 1600 | 0 | 0 | 红色
156 | 右江区 |  | 110kV东笋变电站 | 96E江滨I线 | 0 | 10kV96E江滨I线中城丽景一期3号专变 | 630 | 0 | 0 | 红色
157 | 右江区 |  | 110kV东笋变电站 | 96E江滨I线 | 0 | 10kV96E江滨I线沙滩公园1号专变 | 1250 | 0 | 0 | 红色
158 | 右江区 |  | 110kV东笋变电站 | 96E江滨I线 | 0 | 10kV96E江滨I线沙滩公园2号专变 | 1000 | 0 | 0 | 红色
159 | 右江区 |  | 110kV东笋变电站 | 96E江滨I线 | 0 | 10kV96E江滨I线沙滩公园3号专变 | 1000 | 0 | 0 | 红色
160 | 右江区 |  | 110kV东笋变电站 | 96E江滨I线 | 0 | 10kV96E江滨I线蔚来汽车充电桩专变 | 630 | 0 | 0 | 红色
161 | 右江区 |  | 110kV东笋变电站 | 96E江滨I线 | 0 | 10kV96E江滨I线东旦富力楼专变 | 500 | 0 | 0 | 红色
162 | 右江区 |  | 110kV东笋变电站 | 96E江滨I线 | 0 | 10kV96E江滨I线电台1号专变 | 315 | 0 | 0 | 红色
163 | 右江区 |  | 110kV东笋变电站 | 96E江滨I线 | 0 | 10kV96E江滨I线电台2号专变 | 315 | 0 | 0 | 红色
164 | 右江区 |  | 110kV东笋变电站 | 96E江滨I线 | 0 | 10kV96E江滨I线耀钛专变 | 80 | 0 | 0 | 红色
165 | 右江区 |  | 110kV东笋变电站 | 96E江滨I线 | 0 | 10kV96E江滨I线农校1号专变 | 800 | 0 | 0 | 红色
166 | 右江区 |  | 110kV东笋变电站 | 96E江滨I线 | 0 | 10kV96E江滨I线农业学校专变 | 630 | 0 | 0 | 红色
167 | 右江区 |  | 110kV东笋变电站 | 96E江滨I线 | 0 | 10kV96E江滨I线农校2号专变 | 315 | 0 | 0 | 红色
168 | 右江区 |  | 110kV东笋变电站 | 96E江滨I线 | 0 | 10kV96E江滨I线东合社区三组1号专变 | 630 | 0 | 0 | 红色
169 | 右江区 |  | 110kV东笋变电站 | 96E江滨I线 | 0 | 10kV96E江滨I线东合社区三组2号专变 | 800 | 0 | 0 | 红色
170 | 右江区 |  | 110kV东笋变电站 | 96E江滨I线 | 0 | 10kV96E江滨I线东合社区三组3号专变 | 800 | 0 | 0 | 红色
171 | 右江区 |  | 110kV东笋变电站 | 96E江滨I线 | 0 | 10kV96E江滨I线医学院1#专变 | 1600 | 0 | 0 | 红色
172 | 右江区 |  | 110kV东笋变电站 | 96E江滨I线 | 0 | 10kV96E江滨I线右医宿舍区专变 | 1250 | 0 | 0 | 红色
173 | 右江区 |  | 110kV东笋变电站 | 96E江滨I线 | 0 | 10kV96E江滨I线右医棚户区改造2期配电房1号专变 | 1000 | 0 | 0 | 红色
174 | 右江区 |  | 110kV东笋变电站 | 96E江滨I线 | 0 | 10kV96E江滨I线右医棚户区改造2期配电房2号专变 | 1000 | 0 | 0 | 红色
175 | 右江区 |  | 110kV东笋变电站 | 96E江滨I线 | 0 | 10kV96E江滨I线右医棚户区改造2期配电房3号专变 | 630 | 0 | 0 | 红色
176 | 右江区 |  | 110kV东笋变电站 | 96E江滨I线 | 0 | 10kV96E江滨I线右江区环保局专变 | 100 | 0 | 0 | 红色
177 | 右江区 |  | 110kV东笋变电站 | 96E江滨I线 | 0 | 10kV96E江滨I线市防疫站专变 | 500 | 0 | 0 | 红色
178 | 右江区 |  | 110kV东笋变电站 | 96E江滨I线 | 0 | 10kV96E江滨I线爱新小学专变 | 800 | 0 | 0 | 红色
179 | 右江区 |  | 110kV东笋变电站 | 96E江滨I线 | 0 | 10kV96E江滨I线文工团专变 | 250 | 0 | 0 | 红色
180 | 右江区 |  | 110kV东笋变电站 | 96E江滨I线 | 0 | 10kV96E江滨I线右江区林业局专变 | 160 | 0 | 0 | 红色
181 | 右江区 |  | 110kV东笋变电站 | 96E江滨I线 | 0 | 10kV96E江滨I线百色食品检验所专变 | 200 | 0 | 0 | 红色
182 | 右江区 |  | 110kV东笋变电站 | 96E江滨I线 | 0 | 10kV96E江滨I线烟草公司专变 | 250 | 0 | 0 | 红色
183 | 右江区 |  | 110kV东笋变电站 | 96E江滨I线 | 0 | 10kV96E江滨I线棉织厂专变 | 160 | 0 | 0 | 红色
小计 | [6 empty] | 30965 | 0 | 0 | 红色
184 | 右江区 |  | 110kV东笋变电站 | 96G江滨II线 | 0 | 10kV96G江滨Ⅱ线百林公变 | 500 | 0 | 0 | 红色
185 | 右江区 |  | 110kV东笋变电站 | 96G江滨II线 | 0 | 10kV96G江滨Ⅱ线新缘小区公变 | 315 | 0 | 0 | 红色
186 | 右江区 |  | 110kV东笋变电站 | 96G江滨II线 | 0 | 10kV96G江滨Ⅱ线东合11队公变 | 315 | 0 | 0 | 红色
187 | 右江区 |  | 110kV东笋变电站 | 96G江滨II线 | 0 | 10kV96G江滨Ⅱ线东合七组1号公变 | 630 | 0 | 0 | 红色
188 | 右江区 |  | 110kV东笋变电站 | 96G江滨II线 | 0 | 10kV96G江滨Ⅱ线东合七组2号公变 | 630 | 0 | 0 | 红色
189 | 右江区 |  | 110kV东笋变电站 | 96G江滨II线 | 0 | 10kV96G江滨Ⅱ线香蜜公变 | 500 | 0 | 0 | 红色
190 | 右江区 |  | 110kV东笋变电站 | 96G江滨II线 | 0 | 10kV96G江滨Ⅱ线东合五组1号公变（旧） | 630 | 0 | 0 | 红色
191 | 右江区 |  | 110kV东笋变电站 | 96G江滨II线 | 0 | 10kV96G江滨Ⅱ线东合五组2号公变（新） | 630 | 0 | 0 | 红色
192 | 右江区 |  | 110kV东笋变电站 | 96G江滨II线 | 0 | 10kV96G江滨Ⅱ线百供生产区公变 | 100 | 0 | 0 | 红色
193 | 右江区 |  | 110kV东笋变电站 | 96G江滨II线 | 0 | 10kV96G江滨Ⅱ线东合四组公变 | 400 | 0 | 0 | 红色
194 | 右江区 |  | 110kV东笋变电站 | 96G江滨II线 | 0 | 10kV96G江滨Ⅱ线东旦1#公变 | 630 | 0 | 0 | 红色
195 | 右江区 |  | 110kV东笋变电站 | 96G江滨II线 | 0 | 10kV96G江滨Ⅱ线东合一队1#公变 | 630 | 0 | 0 | 红色
196 | 右江区 |  | 110kV东笋变电站 | 96G江滨II线 | 0 | 10kV96G江滨Ⅱ线新华书店公变 | 125 | 0 | 0 | 红色
197 | 右江区 |  | 110kV东笋变电站 | 96G江滨II线 | 0 | 10kV96G江滨Ⅱ线一建公变 | 630 | 0 | 0 | 红色
198 | 右江区 |  | 110kV东笋变电站 | 96G江滨II线 | 0 | 10kV96G江滨Ⅱ线福康医院专变 | 800 | 0 | 0 | 红色
199 | 右江区 |  | 110kV东笋变电站 | 96G江滨II线 | 0 | 10kV96G江滨Ⅱ线公交公司专变 | 400 | 0 | 0 | 红色
200 | 右江区 |  | 110kV东笋变电站 | 96G江滨II线 | 0 | 10kV96G江滨Ⅱ线中城丽景三期1号专变 | 1250 | 0 | 0 | 红色
201 | 右江区 |  | 110kV东笋变电站 | 96G江滨II线 | 0 | 10kV96G江滨Ⅱ线中城丽景三期2号专变 | 1000 | 0 | 0 | 红色
202 | 右江区 |  | 110kV东笋变电站 | 96G江滨II线 | 0 | 10kV96G江滨Ⅱ线中城丽景二期1号专变 | 1600 | 0 | 0 | 红色
203 | 右江区 |  | 110kV东笋变电站 | 96G江滨II线 | 0 | 10kV96G江滨Ⅱ线中城丽景二期2号专变 | 1600 | 0 | 0 | 红色
204 | 右江区 |  | 110kV东笋变电站 | 96G江滨II线 | 0 | 10kV96G江滨Ⅱ线右江水务污水处理专变 | 50 | 0 | 0 | 红色
205 | 右江区 |  | 110kV东笋变电站 | 96G江滨II线 | 0 | 10kV96G江滨Ⅱ线路灯专变 | 400 | 0 | 0 | 红色
206 | 右江区 |  | 110kV东笋变电站 | 96G江滨II线 | 0 | 10kV96G江滨Ⅱ线右江华府1号专变 | 800 | 0 | 0 | 红色
207 | 右江区 |  | 110kV东笋变电站 | 96G江滨II线 | 0 | 10kV96G江滨Ⅱ线右江华府2号专变 | 630 | 0 | 0 | 红色
208 | 右江区 |  | 110kV东笋变电站 | 96G江滨II线 | 0 | 10kV96G江滨Ⅱ线逸品江南专变 | 400 | 0 | 0 | 红色
209 | 右江区 |  | 110kV东笋变电站 | 96G江滨II线 | 0 | 10kV96G江滨Ⅱ线百燃煤气专变 | 160 | 0 | 0 | 红色
210 | 右江区 |  | 110kV东笋变电站 | 96G江滨II线 | 0 | 10kV96G江滨Ⅱ线恒源饼厂专变 | 315 | 0 | 0 | 红色
211 | 右江区 |  | 110kV东笋变电站 | 96G江滨II线 | 0 | 10kV96G江滨Ⅱ线城西片区棚户区改造施工变 | 800 | 0 | 0 | 红色
212 | 右江区 |  | 110kV东笋变电站 | 96G江滨II线 | 0 | 10kV96G江滨Ⅱ线棉纺厂宿舍专变 | 400 | 0 | 0 | 红色
213 | 右江区 |  | 110kV东笋变电站 | 96G江滨II线 | 0 | 10kV96G江滨Ⅱ线右江华府3号专变 | 800 | 0 | 0 | 红色
214 | 右江区 |  | 110kV东笋变电站 | 96G江滨II线 | 0 | 10kV96G江滨Ⅱ线右江华府4号专变 | 630 | 0 | 0 | 红色
215 | 右江区 |  | 110kV东笋变电站 | 96G江滨II线 | 0 | 10kV96G江滨Ⅱ线滨江小学专变 | 500 | 0 | 0 | 红色
216 | 右江区 |  | 110kV东笋变电站 | 96G江滨II线 | 0 | 10kV96G江滨Ⅱ线建通专变 | 400 | 0 | 0 | 红色
217 | 右江区 |  | 110kV东笋变电站 | 96G江滨II线 | 0 | 10kV96G江滨Ⅱ线豪瑞大酒店专变 | 400 | 0 | 0 | 红色
218 | 右江区 |  | 110kV东笋变电站 | 96G江滨II线 | 0 | 10kV96G江滨Ⅱ线妇幼保健院专变 | 315 | 0 | 0 | 红色
219 | 右江区 |  | 110kV东笋变电站 | 96G江滨II线 | 0 | 10kV96G江滨Ⅱ线永安阁小区专变 | 1250 | 0 | 0 | 红色
220 | 右江区 |  | 110kV东笋变电站 | 96G江滨II线 | 0 | 10kV96G江滨Ⅱ线卫校专变 | 200 | 0 | 0 | 红色
221 | 右江区 |  | 110kV东笋变电站 | 96G江滨II线 | 0 | 10kV96G江滨Ⅱ线方洲丽园二期专变 | 1250 | 0 | 0 | 红色
222 | 右江区 |  | 110kV东笋变电站 | 96G江滨II线 | 0 | 10kV96G江滨Ⅱ线东旦小区专变 | 1000 | 0 | 0 | 红色
223 | 右江区 |  | 110kV东笋变电站 | 96G江滨II线 | 0 | 10kV96G江滨Ⅱ线方洲丽园专变 | 630 | 0 | 0 | 红色
224 | 右江区 |  | 110kV东笋变电站 | 96G江滨II线 | 0 | 10kV96G江滨Ⅱ线东合综合楼专变 | 400 | 0 | 0 | 红色
225 | 右江区 |  | 110kV东笋变电站 | 96G江滨II线 | 0 | 10kV96G江滨Ⅱ线西邦公司专变 | 630 | 0 | 0 | 红色
226 | 右江区 |  | 110kV东笋变电站 | 96G江滨II线 | 0 | 10kV96G江滨Ⅱ线东方万宁专变 | 315 | 0 | 0 | 红色
227 | 右江区 |  | 110kV东笋变电站 | 96G江滨II线 | 0 | 10kV96G江滨Ⅱ线长江房地产1号专变 | 1000 | 0 | 0 | 红色
228 | 右江区 |  | 110kV东笋变电站 | 96G江滨II线 | 0 | 10kV96G江滨Ⅱ线长江房地产2号专变 | 1250 | 0 | 0 | 红色
229 | 右江区 |  | 110kV东笋变电站 | 96G江滨II线 | 0 | 10kV96G江滨Ⅱ线长江房地产3号专变 | 1250 | 0 | 0 | 红色
230 | 右江区 |  | 110kV东笋变电站 | 96G江滨II线 | 0 | 10kV96G江滨Ⅱ线柏宁酒店专变 | 315 | 0 | 0 | 红色
231 | 右江区 |  | 110kV东笋变电站 | 96G江滨II线 | 0 | 10kV96G江滨Ⅱ线农业局职工楼1号专变 | 1250 | 0 | 0 | 红色
232 | 右江区 |  | 110kV东笋变电站 | 96G江滨II线 | 0 | 10kV96G江滨Ⅱ线农业局职工楼2号专变 | 315 | 0 | 0 | 红色
233 | 右江区 |  | 110kV东笋变电站 | 96G江滨II线 | 0 | 10kV96G江滨Ⅱ线农业局施工变 | 315 | 0 | 0 | 红色
234 | 右江区 |  | 110kV东笋变电站 | 96G江滨II线 | 0 | 10kV96G江滨Ⅱ线桂和置业专变 | 500 | 0 | 0 | 红色
235 | 右江区 |  | 110kV东笋变电站 | 96G江滨II线 | 0 | 10kV96G江滨Ⅱ线财校专变 | 125 | 0 | 0 | 红色
236 | 右江区 |  | 110kV东笋变电站 | 96G江滨II线 | 0 | 10kV96G江滨Ⅱ线牛奶场专变 | 400 | 0 | 0 | 红色
237 | 右江区 |  | 110kV东笋变电站 | 96G江滨II线 | 0 | 10kV96G江滨Ⅱ线医学院2#专变 | 630 | 0 | 0 | 红色
238 | 右江区 |  | 110kV东笋变电站 | 96G江滨II线 | 0 | 10kV96G江滨Ⅱ线农校专变 | 630 | 0 | 0 | 红色
239 | 右江区 |  | 110kV东笋变电站 | 96G江滨II线 | 0 | 10kV96G江滨Ⅱ线六中饭堂专变 | 500 | 0 | 0 | 红色
240 | 右江区 |  | 110kV东笋变电站 | 96G江滨II线 | 0 | 10kV96G江滨Ⅱ线教育局专变 | 315 | 0 | 0 | 红色
241 | 右江区 |  | 110kV东笋变电站 | 96G江滨II线 | 0 | 10kV96G江滨Ⅱ线六中1号专变 | 200 | 0 | 0 | 红色
242 | 右江区 |  | 110kV东笋变电站 | 96G江滨II线 | 0 | 10kV96G江滨Ⅱ线六中2号专变 | 250 | 0 | 0 | 红色
243 | 右江区 |  | 110kV东笋变电站 | 96G江滨II线 | 0 | 10kV96G江滨Ⅱ线六中3号专变 | 1000 | 0 | 0 | 红色
244 | 右江区 |  | 110kV东笋变电站 | 96G江滨II线 | 0 | 10kV96G江滨Ⅱ线审计局专变 | 315 | 0 | 0 | 红色
245 | 右江区 |  | 110kV东笋变电站 | 96G江滨II线 | 0 | 10kV96G江滨Ⅱ线金丰华专变 | 200 | 0 | 0 | 红色
246 | 右江区 |  | 110kV东笋变电站 | 96G江滨II线 | 0 | 10kV96G江滨Ⅱ线川惠森林花园1号专变 | 500 | 0 | 0 | 红色
247 | 右江区 |  | 110kV东笋变电站 | 96G江滨II线 | 0 | 10kV96G江滨Ⅱ线川惠森林花园2号专变 | 500 | 0 | 0 | 红色
248 | 右江区 |  | 110kV东笋变电站 | 96G江滨II线 | 0 | 10kV96G江滨Ⅱ线川惠森林花园3号专变 | 800 | 0 | 0 | 红色
249 | 右江区 |  | 110kV东笋变电站 | 96G江滨II线 | 0 | 10kV96G江滨Ⅱ线川惠森林花园4号专变 | 800 | 0 | 0 | 红色
250 | 右江区 |  | 110kV东笋变电站 | 96G江滨II线 | 0 | 10kV96G江滨Ⅱ线川惠森林花园5号专变 | 800 | 0 | 0 | 红色
251 | 右江区 |  | 110kV东笋变电站 | 96G江滨II线 | 0 | 10kV96G江滨Ⅱ线川惠森林花园6号专变 | 800 | 0 | 0 | 红色
252 | 右江区 |  | 110kV东笋变电站 | 96G江滨II线 | 0 | 10kV96G江滨Ⅱ线右江医学院施工变 | 400 | 0 | 0 | 红色
小计 | [6 empty] | 41350 | 0 | 0 | 红色
253 | 右江区 |  | 110kV东笋变电站 | 972城北III线 | 0 | 10kV972城北Ⅲ线金三角市场公变 | 500 |  | 0 | 红色
254 | 右江区 |  | 110kV东笋变电站 | 972城北III线 | 0 | 10kV972城北Ⅲ线电大公变 | 400 |  | 0 | 红色
255 | 右江区 |  | 110kV东笋变电站 | 972城北III线 | 0 | 10kV972城北Ⅲ线广州街公变 | 400 |  | 0 | 红色
256 | 右江区 |  | 110kV东笋变电站 | 972城北III线 | 0 | 10kV972城北Ⅲ线配电大院住宅 | 630 |  | 0 | 红色
257 | 右江区 |  | 110kV东笋变电站 | 972城北III线 | 0 | 10kV972城北Ⅲ线市医院下院公变 | 1250 |  | 0 | 红色
258 | 右江区 |  | 110kV东笋变电站 | 972城北III线 | 0 | 10kV972城北Ⅲ线路灯公变 | 200 |  | 0 | 红色
259 | 右江区 |  | 110kV东笋变电站 | 972城北III线 | 0 | 10kV972城北Ⅲ线面粉厂公变 | 500 |  | 0 | 红色
260 | 右江区 |  | 110kV东笋变电站 | 972城北III线 | 0 | 10kV972城北Ⅲ线福利厂公变 | 630 |  | 0 | 红色
261 | 右江区 |  | 110kV东笋变电站 | 972城北III线 | 0 | 10kV972城北Ⅲ线江滨路3号公变 | 800 |  | 0 | 红色
262 | 右江区 |  | 110kV东笋变电站 | 972城北III线 | 0 | 10kV972城北Ⅲ线江滨路中段公变 | 400 |  | 0 | 红色
263 | 右江区 |  | 110kV东笋变电站 | 972城北III线 | 0 | 10kV972城北Ⅲ线农机公司专变 | 500 |  | 0 | 红色
264 | 右江区 |  | 110kV东笋变电站 | 972城北III线 | 0 | 10kV972城北Ⅲ线电影公司1号变 | 630 |  | 0 | 红色
265 | 右江区 |  | 110kV东笋变电站 | 972城北III线 | 0 | 10kV972城北Ⅲ线电影公司2号变 | 630 |  | 0 | 红色
266 | 右江区 |  | 110kV东笋变电站 | 972城北III线 | 0 | 10kV972城北Ⅲ线鑫鑫大酒店1号变 | 1000 |  | 0 | 红色
267 | 右江区 |  | 110kV东笋变电站 | 972城北III线 | 0 | 10kV972城北Ⅲ线鑫鑫大酒店2号变 | 1000 |  | 0 | 红色
268 | 右江区 |  | 110kV东笋变电站 | 972城北III线 | 0 | 10kV972城北Ⅲ线交警大队 | 250 |  | 0 | 红色
269 | 右江区 |  | 110kV东笋变电站 | 972城北III线 | 0 | 10kV972城北Ⅲ线市劳动局 | 315 |  | 0 | 红色
270 | 右江区 |  | 110kV东笋变电站 | 972城北III线 | 0 | 10kV972城北Ⅲ线市工商局 | 400 |  | 0 | 红色
271 | 右江区 |  | 110kV东笋变电站 | 972城北III线 | 0 | 10kV972城北Ⅲ线心馨家园1号变 | 1250 |  | 0 | 红色
272 | 右江区 |  | 110kV东笋变电站 | 972城北III线 | 0 | 10kV972城北Ⅲ线心馨家园2号变 | 630 |  | 0 | 红色
273 | 右江区 |  | 110kV东笋变电站 | 972城北III线 | 0 | 10kV972城北Ⅲ线心馨家园3号变 | 315 |  | 0 | 红色
274 | 右江区 |  | 110kV东笋变电站 | 972城北III线 | 0 | 10kV972城北Ⅲ线恒源大酒店1号变 | 800 |  | 0 | 红色
275 | 右江区 |  | 110kV东笋变电站 | 972城北III线 | 0 | 10kV972城北Ⅲ线恒源大酒店2号变 | 800 |  | 0 | 红色
276 | 右江区 |  | 110kV东笋变电站 | 972城北III线 | 0 | 10kV972城北Ⅲ线华润1号箱变 | 1250 |  | 0 | 红色
277 | 右江区 |  | 110kV东笋变电站 | 972城北III线 | 0 | 10kV972城北Ⅲ线华润2号箱变 | 1000 |  | 0 | 红色
278 | 右江区 |  | 110kV东笋变电站 | 972城北III线 | 0 | 10kV972城北Ⅲ线华润3号变 | 1000 |  | 0 | 红色
279 | 右江区 |  | 110kV东笋变电站 | 972城北III线 | 0 | 10kV972城北Ⅲ线华润4号变 | 1000 |  | 0 | 红色
280 | 右江区 |  | 110kV东笋变电站 | 972城北III线 | 0 | 10kV972城北Ⅲ线华润5号变 | 1000 |  | 0 | 红色
281 | 右江区 |  | 110kV东笋变电站 | 972城北III线 | 0 | 10kV972城北Ⅲ线华润6号变 | 1000 |  | 0 | 红色
282 | 右江区 |  | 110kV东笋变电站 | 972城北III线 | 0 | 10kV972城北Ⅲ线广州街1号变 | 630 |  | 0 | 红色
283 | 右江区 |  | 110kV东笋变电站 | 972城北III线 | 0 | 10kV972城北Ⅲ线广州街2号变（箱变） | 630 |  | 0 | 红色
284 | 右江区 |  | 110kV东笋变电站 | 972城北III线 | 0 | 10kV972城北Ⅲ线公园喷泉专变 | 630 |  | 0 | 红色
285 | 右江区 |  | 110kV东笋变电站 | 972城北III线 | 0 | 10kV972城北Ⅲ线二建公司专变 | 500 |  | 0 | 红色
286 | 右江区 |  | 110kV东笋变电站 | 972城北III线 | 0 | 10kV972城北Ⅲ线路灯（箱变） | 200 |  | 0 | 红色
287 | 右江区 |  | 110kV东笋变电站 | 972城北III线 | 0 | 10kV972城北Ⅲ线明泰专变 | 400 |  | 0 | 红色
288 | 右江区 |  | 110kV东笋变电站 | 972城北III线 | 0 | 10kV972城北Ⅲ线玉龙宾馆专变 | 160 |  | 0 | 红色
289 | 右江区 |  | 110kV东笋变电站 | 972城北III线 | 0 | 10kV972城北Ⅲ线紫竹大酒店1号变 | 1600 |  | 0 | 红色
290 | 右江区 |  | 110kV东笋变电站 | 972城北III线 | 0 | 10kV972城北Ⅲ线紫竹大酒店2号变 | 1250 |  | 0 | 红色
291 | 右江区 |  | 110kV东笋变电站 | 972城北III线 | 0 | 10kV972城北Ⅲ线紫竹大酒店3号变 | 1250 |  | 0 | 红色
292 | 右江区 |  | 110kV东笋变电站 | 972城北III线 | 0 | 10kV972城北Ⅲ线川惠国际（住宅）1号变 | 800 |  | 0 | 红色
293 | 右江区 |  | 110kV东笋变电站 | 972城北III线 | 0 | 10kV972城北Ⅲ线川惠国际（住宅）2号变 | 800 |  | 0 | 红色
294 | 右江区 |  | 110kV东笋变电站 | 972城北III线 | 0 | 10kV972城北Ⅲ线川惠国际（住宅）3号变 | 400 |  | 0 | 红色
295 | 右江区 |  | 110kV东笋变电站 | 972城北III线 | 0 | 10kV972城北Ⅲ线红城亮化工程专变（箱变） | 400 |  | 0 | 红色
296 | 右江区 |  | 110kV东笋变电站 | 972城北III线 | 0 | 10kV972城北Ⅲ线福源房地产专变 | 250 |  | 0 | 红色
297 | 右江区 |  | 110kV东笋变电站 | 972城北III线 | 0 | 10kV972城北Ⅲ线豆腐厂专变（箱变） | 400 |  | 0 | 红色
298 | 右江区 |  | 110kV东笋变电站 | 972城北III线 | 0 | 10kV972城北Ⅲ线右江水利局专变 | 200 |  | 0 | 红色
299 | 右江区 |  | 110kV东笋变电站 | 972城北III线 | 0 | 10kV972城北Ⅲ线神州壹号公馆1号变 | 800 |  | 0 | 红色
300 | 右江区 |  | 110kV东笋变电站 | 972城北III线 | 0 | 10kV972城北Ⅲ线神州壹号公馆2号变 | 800 |  | 0 | 红色
301 | 右江区 |  | 110kV东笋变电站 | 972城北III线 | 0 | 10kV972城北Ⅲ线神州壹号公馆3号变 | 400 |  | 0 | 红色
302 | 右江区 |  | 110kV东笋变电站 | 972城北III线 | 0 | 10kV972城北Ⅲ线六田沟污水处理厂1号变 | 500 |  | 0 | 红色
303 | 右江区 |  | 110kV东笋变电站 | 972城北III线 | 0 | 10kV972城北Ⅲ线六田沟污水处理厂2号变 | 500 |  | 0 | 红色
小计 | [6 empty] | 33980 | 0 | 0 | 红色
304 | 右江区 |  | 35kV东合变电站 | 973城北I线 | 0 | 10kV973城北I线联师公变 | 630 |  | 0 | 红色
305 | 右江区 |  | 35kV东合变电站 | 973城北I线 | 0 | 10kV973城北I百合园1#公变 | 500 |  | 0 | 红色
306 | 右江区 |  | 35kV东合变电站 | 973城北I线 | 0 | 10kV973城北I百合园2#公变 | 500 |  | 0 | 红色
307 | 右江区 |  | 35kV东合变电站 | 973城北I线 | 0 | 10kV973城北I供电工区2号 | 400 |  | 0 | 红色
308 | 右江区 |  | 35kV东合变电站 | 973城北I线 | 0 | 10kV973城北I水电局公变 | 400 |  | 0 | 红色
309 | 右江区 |  | 35kV东合变电站 | 973城北I线 | 0 | 10kV973城北I崇信巷公变 | 400 |  | 0 | 红色
310 | 右江区 |  | 35kV东合变电站 | 973城北I线 | 0 | 10kV973城北I公安局公变 | 500 |  | 0 | 红色
311 | 右江区 |  | 35kV东合变电站 | 973城北I线 | 0 | 10kV973城北I税局公变 | 400 |  | 0 | 红色
312 | 右江区 |  | 35kV东合变电站 | 973城北I线 | 0 | 10kV973城北I新隆巷公变 | 630 |  | 0 | 红色
313 | 右江区 |  | 35kV东合变电站 | 973城北I线 | 0 | 10kV973城北I线路灯（箱变 教育宾馆前） | 200 |  | 0 | 红色
314 | 右江区 |  | 35kV东合变电站 | 973城北I线 | 0 | 10kV973城北I线嘉和地产 | 630 |  | 0 | 红色
315 | 右江区 |  | 35kV东合变电站 | 973城北I线 | 0 | 10kV973城北I线凤凰公寓（箱变） | 800 |  | 0 | 红色
316 | 右江区 |  | 35kV东合变电站 | 973城北I线 | 0 | 10kV973城北I线广电局2号变 | 100 |  | 0 | 红色
317 | 右江区 |  | 35kV东合变电站 | 973城北I线 | 0 | 10kV973城北I线路灯（箱变） | 200 |  | 0 | 红色
318 | 右江区 |  | 35kV东合变电站 | 973城北I线 | 0 | 10kV973城北I线二轻局 | 1600 |  | 0 | 红色
319 | 右江区 |  | 35kV东合变电站 | 973城北I线 | 0 | 10kV973城北I线建总公司宿舍区专变 | 315 |  | 0 | 红色
320 | 右江区 |  | 35kV东合变电站 | 973城北I线 | 0 | 10kV973城北I线右江公安局 | 500 |  | 0 | 红色
321 | 右江区 |  | 35kV东合变电站 | 973城北I线 | 0 | 10kV973城北I线外运宿舍 | 200 |  | 0 | 红色
322 | 右江区 |  | 35kV东合变电站 | 973城北I线 | 0 | 10kV973城北I线看守所 | 250 |  | 0 | 红色
323 | 右江区 |  | 35kV东合变电站 | 973城北I线 | 0 | 10kV973城北I线市粮食局 | 250 |  | 0 | 红色
324 | 右江区 |  | 35kV东合变电站 | 973城北I线 | 0 | 10kV973城北I线地区中院 | 200 |  | 0 | 红色
325 | 右江区 |  | 35kV东合变电站 | 973城北I线 | 0 | 10kV973城北I线公安局 | 400 |  | 0 | 红色
326 | 右江区 |  | 35kV东合变电站 | 973城北I线 | 0 | 10kV973城北I线市检察院1号变 | 315 |  | 0 | 红色
327 | 右江区 |  | 35kV东合变电站 | 973城北I线 | 0 | 10kV973城北I线市检察院2号变 | 250 |  | 0 | 红色
328 | 右江区 |  | 35kV东合变电站 | 973城北I线 | 0 | 10kV973城北I线右江区交通局 | 315 |  | 0 | 红色
329 | 右江区 |  | 35kV东合变电站 | 973城北I线 | 0 | 10kV973城北I线华安酒店 | 630 |  | 0 | 红色
330 | 右江区 |  | 35kV东合变电站 | 973城北I线 | 0 | 10kV973城北I线智慧城市基建 | 400 |  | 0 | 红色
331 | 右江区 |  | 35kV东合变电站 | 973城北I线 | 0 | 10kV973城北I线远东酒楼 | 315 |  | 0 | 红色
332 | 右江区 |  | 35kV东合变电站 | 973城北I线 | 0 | 10kV973城北I线八一小区1号变 | 1250 |  | 0 | 红色
333 | 右江区 |  | 35kV东合变电站 | 973城北I线 | 0 | 10kV973城北I线八一小区2号变 | 630 |  | 0 | 红色
334 | 右江区 |  | 35kV东合变电站 | 973城北I线 | 0 | 10kV973城北I线市税务局中山路办公区 （箱变） | 500 |  | 0 | 红色
335 | 右江区 |  | 35kV东合变电站 | 973城北I线 | 0 | 10kV973城北I线军分区后勤 | 630 |  | 0 | 红色
336 | 右江区 |  | 35kV东合变电站 | 973城北I线 | 0 | 10kV973城北I线商品宫专变 | 315 |  | 0 | 红色
337 | 右江区 |  | 35kV东合变电站 | 973城北I线 | 0 | 10kV973城北I线金牌酒店 | 630 |  | 0 | 红色
338 | 右江区 |  | 35kV东合变电站 | 973城北I线 | 0 | 10kV973城北I线金世纪房产1号变 | 1250 |  | 0 | 红色
339 | 右江区 |  | 35kV东合变电站 | 973城北I线 | 0 | 10kV973城北I线金世纪房产2号变 | 1250 |  | 0 | 红色
340 | 右江区 |  | 35kV东合变电站 | 973城北I线 | 0 | 10kV973城北I线市建委 | 500 |  | 0 | 红色
341 | 右江区 |  | 35kV东合变电站 | 973城北I线 | 0 | 10kV973城北I线卫生局 | 200 |  | 0 | 红色
342 | 右江区 |  | 35kV东合变电站 | 973城北I线 | 0 | 10kV973城北I线市就业中心 | 400 |  | 0 | 红色
343 | 右江区 |  | 35kV东合变电站 | 973城北I线 | 0 | 10kV973城北I线广场专变 | 160 |  | 0 | 红色
344 | 右江区 |  | 35kV东合变电站 | 973城北I线 | 0 | 10kV973城北I线市体委 | 400 |  | 0 | 红色
345 | 右江区 |  | 35kV东合变电站 | 973城北I线 | 0 | 10kV973城北I线技术监督局 | 315 |  | 0 | 红色
346 | 右江区 |  | 35kV东合变电站 | 973城北I线 | 0 | 10kV973城北I线财政局1号变 | 500 |  | 0 | 红色
347 | 右江区 |  | 35kV东合变电站 | 973城北I线 | 0 | 10kV973城北I线财政局2号变 | 160 |  | 0 | 红色
348 | 右江区 |  | 35kV东合变电站 | 973城北I线 | 0 | 10kV973城北I线环卫站 | 315 |  | 0 | 红色
小计 | [6 empty] | 21635 | 0 | 0 | 红色
349 | 右江区 |  | 35kV东合变电站 | 974一中线 | 0 | 10kV974一中线东合七组3号公变 | 500 | 0 | 0 | 红色
350 | 右江区 |  | 35kV东合变电站 | 974一中线 | 0 | 10kV974一中线香蜜湖 | 1000 |  | 0 | 红色
351 | 右江区 |  | 35kV东合变电站 | 974一中线 | 0 | 10kV974一中线附中#1箱变 | 1000 |  | 0 | 红色
352 | 右江区 |  | 35kV东合变电站 | 974一中线 | 0 | 10kV974一中线附中#2箱变 | 800 |  | 0 | 红色
353 | 右江区 |  | 35kV东合变电站 | 974一中线 | 0 | 10kV974一中线百色学院 | 630 |  | 0 | 红色
354 | 右江区 |  | 35kV东合变电站 | 977幸福花园线 | 0 | 10kV977幸福花园线东合车间公变 | 200 |  | 0 | 红色
355 | 右江区 |  | 35kV东合变电站 | 977幸福花园线 | 0 | 10kV977幸福花园线幸福花园1号变 | 630 |  | 0 | 红色
356 | 右江区 |  | 35kV东合变电站 | 977幸福花园线 | 0 | 10kV977幸福花园线幸福花园2号变 | 630 |  | 0 | 红色
357 | 右江区 |  | 35kV东合变电站 | 977幸福花园线 | 0 | 10kV977幸福花园线幸福花园3号变 | 630 |  | 0 | 红色
358 | 右江区 |  | 35kV东合变电站 | 977幸福花园线 | 0 | 10kV977幸福花园线幸福花园4号变 | 630 |  | 0 | 红色
359 | 右江区 |  | 35kV东合变电站 | 977幸福花园线 | 0 | 10kV977幸福花园线光华老职工 | 630 |  | 0 | 红色
360 | 右江区 |  | 35kV东合变电站 | 977幸福花园线 | 0 | 10kV977幸福花园线东合车间变台旁未知名 | 200 |  | 0 | 红色
小计 | [6 empty] | 7480 | 0 | 0 | 红色
361 | 右江区 |  | 35kV东合变电站 | 981金融线 | 0 | 10kV981金融线联通公司 | 400 | 0 | 0 | 红色
362 | 右江区 |  | 35kV东合变电站 | 981金融线 | 0 | 10kV981金融线右江区法院 | 400 | 0 | 0 | 红色
363 | 右江区 |  | 35kV东合变电站 | 981金融线 | 0 | 10kV981金融线永源物业 | 250 |  | 0 | 红色
364 | 右江区 |  | 35kV东合变电站 | 981金融线 | 0 | 10kV981金融线人民银行1号变 | 630 |  | 0 | 红色
365 | 右江区 |  | 35kV东合变电站 | 981金融线 | 0 | 10kV981金融线人民银行2号变 | 630 |  | 0 | 红色
366 | 右江区 |  | 35kV东合变电站 | 981金融线 | 0 | 10kV981金融线右江区法院（宿舍） | 200 |  | 0 | 红色
367 | 右江区 |  | 35kV东合变电站 | 981金融线 | 0 | 10kV981金融线卫生监督所 | 200 |  | 0 | 红色
368 | 右江区 |  | 35kV东合变电站 | 981金融线 | 0 | 10kV981金融线嘉和地产1号变 | 500 |  | 0 | 红色
369 | 右江区 |  | 35kV东合变电站 | 981金融线 | 0 | 10kV981金融线市征稽处 | 250 |  | 0 | 红色
370 | 右江区 |  | 35kV东合变电站 | 981金融线 | 0 | 10kV981金融线中国银行1号变 | 800 |  | 0 | 红色
371 | 右江区 |  | 35kV东合变电站 | 981金融线 | 0 | 10kV981金融线中国银行2号变 | 630 |  | 0 | 红色
372 | 右江区 |  | 35kV东合变电站 | 981金融线 | 0 | 10kV981金融线保险公司 | 315 |  | 0 | 红色
373 | 右江区 |  | 35kV东合变电站 | 981金融线 | 0 | 10kV981金融线嘉和地产2号变 | 800 |  | 0 | 红色
374 | 右江区 |  | 35kV东合变电站 | 981金融线 | 0 | 10kV981金融线市党校1号变 | 500 |  | 0 | 红色
375 | 右江区 |  | 35kV东合变电站 | 981金融线 | 0 | 10kV981金融线市党校2号变 | 200 |  |  | 红色
小计 | [6 empty] | 6705 | 0 | 0 | 红色
376 | 右江区 |  | 35kV东合变电站 | 975城北II线 | 0 | 10kV975城北Ⅱ线玉屏巷公变 | 500 | 0 | 0 | 红色
377 | 右江区 |  | 35kV东合变电站 | 975城北II线 | 0 | 10kV975城北Ⅱ线运输冶炼公变 | 315 | 0 | 0 | 红色
378 | 右江区 |  | 35kV东合变电站 | 975城北II线 | 0 | 10kV975城北Ⅱ线农机公变 | 315 | 0 | 0 | 红色
379 | 右江区 |  | 35kV东合变电站 | 975城北II线 | 0 | 10kV975城北Ⅱ线礼堂公变 | 400 | 0 | 0 | 红色
380 | 右江区 |  | 35kV东合变电站 | 975城北II线 | 0 | 10kV975城北Ⅱ线和平街1号公变 | 500 | 0 | 0 | 红色
381 | 右江区 |  | 35kV东合变电站 | 975城北II线 | 0 | 10kV975城北Ⅱ线和平街2号公变 | 500 | 0 | 0 | 红色
382 | 右江区 |  | 35kV东合变电站 | 975城北II线 | 0 | 10kV975城北Ⅱ线三口井公变 | 500 | 0 | 0 | 红色
383 | 右江区 |  | 35kV东合变电站 | 975城北II线 | 0 | 10kV975城北Ⅱ线金海酒店 | 400 | 0 | 0 | 红色
384 | 右江区 |  | 35kV东合变电站 | 975城北II线 | 0 | 10kV975城北Ⅱ线加油站 | 30 | 0 | 0 | 红色
385 | 右江区 |  | 35kV东合变电站 | 975城北II线 | 0 | 10kV975城北Ⅱ线皮革厂 | 100 | 0 | 0 | 红色
386 | 右江区 |  | 35kV东合变电站 | 975城北II线 | 0 | 10kV975城北Ⅱ线日化厂 | 100 | 0 | 0 | 红色
387 | 右江区 |  | 35kV东合变电站 | 975城北II线 | 0 | 10kV975城北Ⅱ线汽车修理厂 | 160 | 0 | 0 | 红色
388 | 右江区 |  | 35kV东合变电站 | 975城北II线 | 0 | 10kV975城北Ⅱ线武警支队 | 30 | 0 | 0 | 红色
389 | 右江区 |  | 35kV东合变电站 | 975城北II线 | 0 | 10kV975城北Ⅱ线农行干校 | 200 | 0 | 0 | 红色
390 | 右江区 |  | 35kV东合变电站 | 975城北II线 | 0 | 10kV975城北Ⅱ线新万里 | 500 | 0 | 0 | 红色
391 | 右江区 |  | 35kV东合变电站 | 975城北II线 | 0 | 10kV975城北Ⅱ线移动 | 20 | 0 | 0 | 红色
392 | 右江区 |  | 35kV东合变电站 | 975城北II线 | 0 | 10kV975城北Ⅱ线果场 | 80 | 0 | 0 | 红色
393 | 右江区 |  | 35kV东合变电站 | 975城北II线 | 0 | 10kV975城北Ⅱ线联通 | 10 | 0 | 0 | 红色
394 | 右江区 |  | 35kV东合变电站 | 975城北II线 | 0 | 10kV975城北Ⅱ线制氧厂1号变 | 100 | 0 | 0 | 红色
395 | 右江区 |  | 35kV东合变电站 | 975城北II线 | 0 | 10kV975城北Ⅱ线制氧厂2号变 | 100 | 0 | 0 | 红色
396 | 右江区 |  | 35kV东合变电站 | 975城北II线 | 0 | 10kV975城北Ⅱ线阳光新城B区 | 1000 | 0 | 0 | 红色
397 | 右江区 |  | 35kV东合变电站 | 975城北II线 | 0 | 10kV975城北Ⅱ线百达江超市 | 315 | 0 | 0 | 红色
398 | 右江区 |  | 35kV东合变电站 | 975城北II线 | 0 | 10kV975城北Ⅱ线家福超市 | 500 | 0 | 0 | 红色
399 | 右江区 |  | 35kV东合变电站 | 975城北II线 | 0 | 10kV975城北Ⅱ线商务局 | 400 | 0 | 0 | 红色
400 | 右江区 |  | 35kV东合变电站 | 975城北II线 | 0 | 10kV975城北Ⅱ线商务局充电桩 | 250 | 0 | 0 | 红色
401 | 右江区 |  | 35kV东合变电站 | 975城北II线 | 0 | 10kV975城北Ⅱ线移动公司1000箱变 | 1000 | 0 | 0 | 红色
402 | 右江区 |  | 35kV东合变电站 | 975城北II线 | 0 | 10kV975城北Ⅱ线移动公司800变 | 800 | 0 | 0 | 红色
403 | 右江区 |  | 35kV东合变电站 | 975城北II线 | 0 | 10kV975城北Ⅱ线右江区医院（箱变） | 500 | 0 | 0 | 红色
404 | 右江区 |  | 35kV东合变电站 | 975城北II线 | 0 | 10kV975城北Ⅱ线武装部 | 315 | 0 | 0 | 红色
405 | 右江区 |  | 35kV东合变电站 | 975城北II线 | 0 | 10kV975城北Ⅱ线右江区医院（台变） | 630 | 0 | 0 | 红色
406 | 右江区 |  | 35kV东合变电站 | 975城北II线 | 0 | 10kV975城北Ⅱ线百中（箱变） | 1250 | 0 | 0 | 红色
407 | 右江区 |  | 35kV东合变电站 | 975城北II线 | 0 | 10kV975城北Ⅱ线百中（台变） | 630 | 0 | 0 | 红色
408 | 右江区 |  | 35kV东合变电站 | 975城北II线 | 0 | 10kV975城北Ⅱ线军分区400变 | 400 | 0 | 0 | 红色
409 | 右江区 |  | 35kV东合变电站 | 975城北II线 | 0 | 10kV975城北Ⅱ线军分区315变 | 315 | 0 | 0 | 红色
410 | 右江区 |  | 35kV东合变电站 | 975城北II线 | 0 | 10kV975城北Ⅱ线服装厂 | 315 | 0 | 0 | 红色
411 | 右江区 |  | 35kV东合变电站 | 975城北II线 | 0 | 10kV975城北Ⅱ线向阳百货 | 200 | 0 | 0 | 红色
412 | 右江区 |  | 35kV东合变电站 | 975城北II线 | 0 | 10kV975城北Ⅱ线右江区政府400变 | 400 | 0 | 0 | 红色
413 | 右江区 |  | 35kV东合变电站 | 975城北II线 | 0 | 10kV975城北Ⅱ线右江区政府630变 | 630 | 0 | 0 | 红色
414 | 右江区 |  | 35kV东合变电站 | 975城北II线 | 0 | 10kV975城北Ⅱ线右江区政府箱变 | 1000 | 0 | 0 | 红色
小计 | [6 empty] | 15710 | 0 | 0 | 红色
415 | 右江区 |  | 35kV东合变电站 | 978城乡I线 | 0 | 10kV978城乡I线东旦#2公变 | 400 |  | 0 | 红色
416 | 右江区 |  | 35kV东合变电站 | 978城乡I线 | 0 | 10kV978城乡I线东合三组1号变 | 400 |  | 0 | 红色
417 | 右江区 |  | 35kV东合变电站 | 978城乡I线 | 0 | 10kV978城乡I线东合三组2号变 | 125 |  | 0 | 红色
418 | 右江区 |  | 35kV东合变电站 | 978城乡I线 | 0 | 10kV978城乡I线道富楼 | 315 |  | 0 | 红色
419 | 右江区 |  | 35kV东合变电站 | 978城乡I线 | 0 | 10kV978城乡I线右医西门#4电源进线 （右医西区#2变） | 1600 |  | 0 | 红色
420 | 右江区 |  | 35kV东合变电站 | 978城乡I线 | 0 | 10kV978城乡I线右医西门#4电源进线 （右医西区#3变） | 1600 |  | 0 | 红色
421 | 右江区 |  | 35kV东合变电站 | 978城乡I线 | 0 | 10kV978城乡I线右医西门#3电源进线1600变 （右医西区#1变） | 1600 |  | 0 | 红色
422 | 右江区 |  | 35kV东合变电站 | 978城乡I线 | 0 | 10kV978城乡I线右医西门#3电源进线1250变 | 1250 |  | 0 | 红色
423 | 右江区 |  | 35kV东合变电站 | 978城乡I线 | 0 | 10kV978城乡I线右医西门#3电源进线630变 | 630 |  | 0 | 红色
424 | 右江区 |  | 35kV东合变电站 | 978城乡I线 | 0 | 10kV978城乡I线路灯 | 250 |  | 0 | 红色
425 | 右江区 |  | 35kV东合变电站 | 978城乡I线 | 0 | 10kV978城乡I线路灯（箱变、东合一路口） | 200 |  | 0 | 红色
小计 | [6 empty] | 8370 | 0 | 0 | 红色
426 | 右江区 |  | 35kV东合变电站 | 979中山I线 | 0 | 10kV979中山I线东合八队公变 | 630 |  | 0 | 红色
427 | 右江区 |  | 35kV东合变电站 | 979中山I线 | 0 | 10kV979中山I线东合二队（新）公变 | 630 |  | 0 | 红色
428 | 右江区 |  | 35kV东合变电站 | 979中山I线 | 0 | 10kV979中山I线东合二队公变（旧） | 160 |  | 0 | 红色
429 | 右江区 |  | 35kV东合变电站 | 979中山I线 | 0 | 10kV979中山I线电信公变 | 400 |  | 0 | 红色
430 | 右江区 |  | 35kV东合变电站 | 979中山I线 | 0 | 10kV979中山I线实验小学公变 | 630 |  | 0 | 红色
431 | 右江区 |  | 35kV东合变电站 | 979中山I线 | 0 | 10kV979中山I线环保局公变 | 630 |  | 0 | 红色
432 | 右江区 |  | 35kV东合变电站 | 979中山I线 | 0 | 10kV979中山I线黄金局公变 | 500 |  | 0 | 红色
433 | 右江区 |  | 35kV东合变电站 | 979中山I线 | 0 | 10kV979中山I线利园五队公变 | 630 |  | 0 | 红色
434 | 右江区 |  | 35kV东合变电站 | 979中山I线 | 0 | 10kV979中山I线森林广场公变 | 400 |  | 0 | 红色
435 | 右江区 |  | 35kV东合变电站 | 979中山I线 | 0 | 10kV979中山I线百色学院630变 | 630 |  | 0 | 红色
436 | 右江区 |  | 35kV东合变电站 | 979中山I线 | 0 | 10kV979中山I线百色学院2号变 | 630 |  | 0 | 红色
437 | 右江区 |  | 35kV东合变电站 | 979中山I线 | 0 | 10kV979中山I线百色学院3号变（箱变） | 1250 |  | 0 | 红色
438 | 右江区 |  | 35kV东合变电站 | 979中山I线 | 0 | 10kV979中山I线百色学院5号变 | 400 |  | 0 | 红色
439 | 右江区 |  | 35kV东合变电站 | 979中山I线 | 0 | 10kV979中山I线附院东区新建#1开闭所G04至斜坡下箱变 | 800 |  | 0 | 红色
440 | 右江区 |  | 35kV东合变电站 | 979中山I线 | 0 | 10kV979中山I线附院东区新建#1开闭所G05至8号楼配电房（危房改造） | 1000 |  | 0 | 红色
441 | 右江区 |  | 35kV东合变电站 | 979中山I线 | 0 | 附院东区新建#1开闭所G06至体检中心变 | 800 |  | 0 | 红色
442 | 右江区 |  | 35kV东合变电站 | 979中山I线 | 0 | 10kV979中山I线附院东区新建#1开闭所G07至第三住院部 配电房 | 1250 |  | 0 | 红色
443 | 右江区 |  | 35kV东合变电站 | 979中山I线 | 0 | 10kV979中山I线附院东区新建#1开闭所G08至后勤楼变 | 630 |  | 0 | 红色
444 | 右江区 |  | 35kV东合变电站 | 979中山I线 | 0 | 10kV979中山I线附院东区新建#1开闭所G09至后勤楼变 | 1000 |  | 0 | 红色
445 | 右江区 |  | 35kV东合变电站 | 979中山I线 | 0 | 10kV979中山I线附院西区新建#2开闭所2G2至洗衣房箱变 | 1600 |  | 0 | 红色
446 | 右江区 |  | 35kV东合变电站 | 979中山I线 | 0 | 10kV979中山I线附属医院外科综合大楼1号变 | 1000 |  | 0 | 红色
447 | 右江区 |  | 35kV东合变电站 | 979中山I线 | 0 | 10kV979中山I线附属医院外科综合大楼2号变 | 1000 |  | 0 | 红色
448 | 右江区 |  | 35kV东合变电站 | 979中山I线 | 0 | 10kV979中山I线附属医院外科综合大楼3号变 | 1250 |  | 0 | 红色
449 | 右江区 |  | 35kV东合变电站 | 979中山I线 | 0 | 10kV979中山I线附属医院外科综合大楼4号变 | 800 |  | 0 | 红色
450 | 右江区 |  | 35kV东合变电站 | 979中山I线 | 0 | 10kV979中山I线附属医院内科楼后1号箱变 | 630 |  | 0 | 红色
451 | 右江区 |  | 35kV东合变电站 | 979中山I线 | 0 | 10kV979中山I线附属医院内科楼后2号箱变 | 630 |  | 0 | 红色
452 | 右江区 |  | 35kV东合变电站 | 979中山I线 | 0 | 10kV979中山I线附属医院医技楼1号变 | 1000 |  | 0 | 红色
453 | 右江区 |  | 35kV东合变电站 | 979中山I线 | 0 | 10kV979中山I线附属医院医技楼2号变 | 1000 |  | 0 | 红色
454 | 右江区 |  | 35kV东合变电站 | 979中山I线 | 0 | 10kV979中山I线老年大学 | 800 |  | 0 | 红色
455 | 右江区 |  | 35kV东合变电站 | 979中山I线 | 0 | 10kV979中山I线森林中心城1号变 | 1600 |  | 0 | 红色
456 | 右江区 |  | 35kV东合变电站 | 979中山I线 | 0 | 10kV979中山I线森林中心城2号变 | 1600 |  | 0 | 红色
457 | 右江区 |  | 35kV东合变电站 | 979中山I线 | 0 | 10kV979中山I线森林中心城3号变 | 1600 |  | 0 | 红色
458 | 右江区 |  | 35kV东合变电站 | 979中山I线 | 0 | 10kV979中山I线森林中心城4号变 | 800 |  | 0 | 红色
459 | 右江区 |  | 35kV东合变电站 | 979中山I线 | 0 | 10kV979中山I线森林中心城5号变 | 800 |  | 0 | 红色
460 | 右江区 |  | 35kV东合变电站 | 979中山I线 | 0 | 10kV979中山I线森林中心城6号变 | 1600 |  | 0 | 红色
461 | 右江区 |  | 35kV东合变电站 | 979中山I线 | 0 | 10kV979中山I线电信大楼1号变 | 400 |  | 0 | 红色
462 | 右江区 |  | 35kV东合变电站 | 979中山I线 | 0 | 10kV979中山I线电信大楼2号变 | 400 |  | 0 | 红色
463 | 右江区 |  | 35kV东合变电站 | 979中山I线 | 0 | 10kV979中山I线北部湾银行专变 | 250 |  | 0 | 红色
464 | 右江区 |  | 35kV东合变电站 | 979中山I线 | 0 | 10kV979中山I线右江区福利院 | 50 |  | 0 | 红色
465 | 右江区 |  | 35kV东合变电站 | 979中山I线 | 0 | 10kV979中山I线文化局专变 | 200 |  | 0 | 红色
466 | 右江区 |  | 35kV东合变电站 | 979中山I线 | 0 | 10kV979中山I线土地局专变 | 100 |  | 0 | 红色
467 | 右江区 |  | 35kV东合变电站 | 979中山I线 | 0 | 10kV979中山I线邮电局大楼1号变 | 400 |  | 0 | 红色
468 | 右江区 |  | 35kV东合变电站 | 979中山I线 | 0 | 10kV979中山I线邮电局大楼2号变 | 800 |  | 0 | 红色
469 | 右江区 |  | 35kV东合变电站 | 979中山I线 | 0 | 10kV979中山I线市人保专变 | 160 |  | 0 | 红色
470 | 右江区 |  | 35kV东合变电站 | 979中山I线 | 0 | 10kV979中山I线右江区检察院 | 160 |  | 0 | 红色
471 | 右江区 |  | 35kV东合变电站 | 979中山I线 | 0 | 10kV979中山I线农行专变 | 315 |  | 0 | 红色
472 | 右江区 |  | 35kV东合变电站 | 979中山I线 | 0 | 10kV979中山I线水厂专变 | 500 |  | 0 | 红色
473 | 右江区 |  | 35kV东合变电站 | 979中山I线 | 0 | 10kV979中山I线水厂宿舍 | 160 |  | 0 | 红色
474 | 右江区 |  | 35kV东合变电站 | 979中山I线 | 0 | 10kV979中山I线乡镇企业局专变 | 100 |  | 0 | 红色
475 | 右江区 |  | 35kV东合变电站 | 979中山I线 | 0 | 10kV979中山I线长乐频道专变 | 200 |  | 0 | 红色
476 | 右江区 |  | 35kV东合变电站 | 979中山I线 | 0 | 10kV979中山I线银都 | 500 |  | 0 | 红色
477 | 右江区 |  | 35kV东合变电站 | 979中山I线 | 0 | 10kV979中山I线江州投资1号变 | 400 |  | 0 | 红色
478 | 右江区 |  | 35kV东合变电站 | 979中山I线 | 0 | 10kV979中山I线江州投资2号变 | 400 |  | 0 | 红色
479 | 右江区 |  | 35kV东合变电站 | 979中山I线 | 0 | 10kV979中山I线科技局专变（箱变） | 630 |  | 0 | 红色
480 | 右江区 |  | 35kV东合变电站 | 979中山I线 | 0 | 10kV979中山I线华润箱变 | 1000 |  | 0 | 红色
481 | 右江区 |  | 35kV东合变电站 | 979中山I线 | 0 | 10kV979中山I线环保局专变 | 160 |  | 0 | 红色
482 | 右江区 |  | 35kV东合变电站 | 979中山I线 | 0 | 10kV979中山I线军休所专变（箱变） | 500 |  | 0 | 红色
483 | 右江区 |  | 35kV东合变电站 | 979中山I线 | 0 | 10kV979中山I线监测站 | 800 |  | 0 | 红色
484 | 右江区 |  | 35kV东合变电站 | 979中山I线 | 0 | 10kV979中山I线电大棚户区 | 1000 |  | 0 | 红色
485 | 右江区 |  | 35kV东合变电站 | 979中山I线 | 0 | 10kV979中山I线百色水利枢纽1号变 | 800 |  | 0 | 红色
486 | 右江区 |  | 35kV东合变电站 | 979中山I线 | 0 | 10kV979中山I线百色水利枢纽2号变 | 800 |  | 0 | 红色
小计 | [6 empty] | 41895 | 0 | 0 | 红色
489 | 右江区 |  | 35kV东合变电站 | 980中山II线 | 0 | 10kV980中山Ⅱ线师专公变 | 315 |  | 0 | 红色
490 | 右江区 |  | 35kV东合变电站 | 980中山II线 | 0 | 10kV980中山Ⅱ线百家汇公变 | 630 |  | 0 | 红色
491 | 右江区 |  | 35kV东合变电站 | 980中山II线 | 0 | 10kV980中山Ⅱ线东合一队1号公变 | 630 |  | 0 | 红色
492 | 右江区 |  | 35kV东合变电站 | 980中山II线 | 0 | 10kV980中山Ⅱ线东合一队2号公变 | 630 |  | 0 | 红色
493 | 右江区 |  | 35kV东合变电站 | 980中山II线 | 0 | 10kV980中山Ⅱ线附院公变 | 630 |  | 0 | 红色
494 | 右江区 |  | 35kV东合变电站 | 980中山II线 | 0 | 10kV980中山Ⅱ线电信中山二路宿舍 | 500 |  | 0 | 红色
495 | 右江区 |  | 35kV东合变电站 | 980中山II线 | 0 | 10kV980中山Ⅱ线西园路公变 | 400 |  | 0 | 红色
496 | 右江区 |  | 35kV东合变电站 | 980中山II线 | 0 | 10kV980中山Ⅱ线百色学院1号变（箱变） | 1000 |  | 0 | 红色
497 | 右江区 |  | 35kV东合变电站 | 980中山II线 | 0 | 10kV980中山Ⅱ线右江师专百色学院7号变（箱变） | 630 |  | 0 | 红色
498 | 右江区 |  | 35kV东合变电站 | 980中山II线 | 0 | 10kV980中山Ⅱ线百色学院棚改施工变 | 400 |  | 0 | 红色
499 | 右江区 |  | 35kV东合变电站 | 980中山II线 | 0 | 10kV980中山Ⅱ线附院施工变 | 630 |  | 0 | 红色
500 | 右江区 |  | 35kV东合变电站 | 980中山II线 | 0 | 10kV980中山Ⅱ线欧艺宾馆 | 250 |  | 0 | 红色
501 | 右江区 |  | 35kV东合变电站 | 980中山II线 | 0 | 10kV980中山Ⅱ线党校科技楼 | 1000 |  | 0 | 红色
502 | 右江区 |  | 35kV东合变电站 | 980中山II线 | 0 | 10kV980中山Ⅱ线百色市税务局（箱变） | 630 |  | 0 | 红色
503 | 右江区 |  | 35kV东合变电站 | 980中山II线 | 0 | 10kV980中山Ⅱ线市建设局 | 125 |  | 0 | 红色
504 | 右江区 |  | 35kV东合变电站 | 980中山II线 | 0 | 10kV980中山Ⅱ线农行宿舍 | 160 |  | 0 | 红色
505 | 右江区 |  | 35kV东合变电站 | 980中山II线 | 0 | 10kV980中山Ⅱ线林业局 | 160 |  | 0 | 红色
506 | 右江区 |  | 35kV东合变电站 | 980中山II线 | 0 | 10kV980中山Ⅱ线百色市税务局1号变 | 630 |  | 0 | 红色
507 | 右江区 |  | 35kV东合变电站 | 980中山II线 | 0 | 10kV980中山Ⅱ线百色市税务局2号变 | 630 |  | 0 | 红色
508 | 右江区 |  | 35kV东合变电站 | 980中山II线 | 0 | 10kV980中山Ⅱ线语委办 | 30 |  | 0 | 红色
509 | 右江区 |  | 35kV东合变电站 | 980中山II线 | 0 | 10kV980中山Ⅱ线地区工会 | 80 |  | 0 | 红色
510 | 右江区 |  | 35kV东合变电站 | 980中山II线 | 0 | 10kV980中山Ⅱ线附院住院综合大楼1号变 | 1600 |  | 0 | 红色
511 | 右江区 |  | 35kV东合变电站 | 980中山II线 | 0 | 10kV980中山Ⅱ线附院住院综合大楼2号变 | 1600 |  | 0 | 红色
512 | 右江区 |  | 35kV东合变电站 | 980中山II线 | 0 | 10kV980中山Ⅱ线附院住院综合大楼3号变 | 2000 |  | 0 | 红色
513 | 右江区 |  | 35kV东合变电站 | 980中山II线 | 0 | 10kV980中山Ⅱ线附院住院综合大楼4号变 | 2000 |  | 0 | 红色
514 | 右江区 |  | 35kV东合变电站 | 980中山II线 | 0 | 10kV980中山Ⅱ线东合大厦 | 250 |  | 0 | 红色
515 | 右江区 |  | 35kV东合变电站 | 980中山II线 | 0 | 10kV980中山Ⅱ线六皇市场 | 500 |  | 0 | 红色
516 | 右江区 |  | 35kV东合变电站 | 980中山II线 | 0 | 10kV980中山Ⅱ线不夜城（金丰华） | 400 |  | 0 | 红色
517 | 右江区 |  | 35kV东合变电站 | 980中山II线 | 0 | 10kV980中山Ⅱ线东合村委 | 100 |  | 0 | 红色
518 | 右江区 |  | 35kV东合变电站 | 980中山II线 | 0 | 10kV980中山Ⅱ线恒丰酒店专变 | 125 |  | 0 | 红色
519 | 右江区 |  | 35kV东合变电站 | 980中山II线 | 0 | 10kV980中山Ⅱ线建行 | 800 |  | 0 | 红色
520 | 右江区 |  | 35kV东合变电站 | 980中山II线 | 0 | 10kV980中山Ⅱ线建行宿舍 | 500 |  | 0 | 红色
521 | 右江区 |  | 35kV东合变电站 | 980中山II线 | 0 | 10kV980中山Ⅱ线右江区劳动局 | 500 |  | 0 | 红色
522 | 右江区 |  | 35kV东合变电站 | 980中山II线 | 0 | 10kV980中山Ⅱ线移民局 | 315 |  | 0 | 红色
523 | 右江区 |  | 35kV东合变电站 | 980中山II线 | 0 | 10kV980中山Ⅱ线供销学校宿舍区 | 315 |  | 0 | 红色
524 | 右江区 |  | 35kV东合变电站 | 980中山II线 | 0 | 10kV980中山Ⅱ线右江区税务局 | 180 |  | 0 | 红色
525 | 右江区 |  | 35kV东合变电站 | 980中山II线 | 0 | 10kV980中山Ⅱ线联通1号变 | 315 |  | 0 | 红色
526 | 右江区 |  | 35kV东合变电站 | 980中山II线 | 0 | 10kV980中山Ⅱ线联通2号变 | 400 |  | 0 | 红色
527 | 右江区 |  | 35kV东合变电站 | 980中山II线 | 0 | 10kV980中山Ⅱ线美景苑 | 630 |  | 0 | 红色
528 | 右江区 |  | 35kV东合变电站 | 980中山II线 | 0 | 10kV980中山Ⅱ线万马购物 | 400 |  | 0 | 红色
529 | 右江区 |  | 35kV东合变电站 | 980中山II线 | 0 | 10kV980中山Ⅱ线计生委 | 400 |  | 0 | 红色
530 | 右江区 |  | 35kV东合变电站 | 980中山II线 | 0 | 10kV980中山Ⅱ线凤凰城800变（1号） | 800 |  | 0 | 红色
531 | 右江区 |  | 35kV东合变电站 | 980中山II线 | 0 | 10kV980中山Ⅱ线凤凰城630变（2号） | 630 |  | 0 | 红色
小计 | [6 empty] | 24850 | 0 | 0 | 红色
532 | 右江区 |  | 35kV东合变电站 | 982东坪线 | 0 | 10kV982东坪线凤凰巷公变 | 500 | 0 | 0 | 红色
533 | 右江区 |  | 35kV东合变电站 | 982东坪线 | 0 | 10kV982东坪线长蛇岭公变 | 125 | 0 | 0 | 红色
534 | 右江区 |  | 35kV东合变电站 | 982东坪线 | 0 | 10kV982东坪线移动 | 10 | 0 | 0 | 红色
535 | 右江区 |  | 35kV东合变电站 | 982东坪线 | 0 | 10kV982东坪线水利工程处 | 315 | 0 | 0 | 红色
536 | 右江区 |  | 35kV东合变电站 | 982东坪线 | 0 | 10kV982东坪线右江区职业学校 | 400 | 0 | 0 | 红色
537 | 右江区 |  | 35kV东合变电站 | 982东坪线 | 0 | 10kV982东坪线市建筑公司 | 315 | 0 | 0 | 红色
538 | 右江区 |  | 35kV东合变电站 | 982东坪线 | 0 | 10kV982东坪线气象局1号变 | 630 | 0 | 0 | 红色
539 | 右江区 |  | 35kV东合变电站 | 982东坪线 | 0 | 10kV982东坪线市建筑公司1号变 | 1000 | 0 | 0 | 红色
540 | 右江区 |  | 35kV东合变电站 | 982东坪线 | 0 | 10kV982东坪线市建筑公司2号变 | 1000 | 0 | 0 | 红色
541 | 右江区 |  | 35kV东合变电站 | 982东坪线 | 0 | 10kV982东坪线林场 | 20 | 0 | 0 | 红色
542 | 右江区 |  | 35kV东合变电站 | 982东坪线 | 0 | 10kV982东坪线车站油库 | 1250 | 0 | 0 | 红色
543 | 右江区 |  | 35kV东合变电站 | 982东坪线 | 0 | 10kV982东坪线车站电炊 | 1250 | 0 | 0 | 红色
544 | 右江区 |  | 35kV东合变电站 | 982东坪线 | 0 | 10kV982东坪线车站电炊 | 800 | 0 | 0 | 红色
545 | 右江区 |  | 35kV东合变电站 | 982东坪线 | 0 | 10kV982东坪线客运大楼 | 400 | 0 | 0 | 红色
546 | 右江区 |  | 35kV东合变电站 | 982东坪线 | 0 | 10kV982东坪线车站电炊 | 315 | 0 | 0 | 红色
547 | 右江区 |  | 35kV东合变电站 | 982东坪线 | 0 | 10kV982东坪线鑫桂苑小区箱变 | 1250 | 0 | 0 | 红色
548 | 右江区 |  | 35kV东合变电站 | 982东坪线 | 0 | 10kV982东坪线综合市场箱变 | 800 | 0 | 0 | 红色
549 | 右江区 |  | 35kV东合变电站 | 982东坪线 | 0 | 10kV982东坪线长蛇岭医院 | 80 | 0 | 0 | 红色
550 | 右江区 |  | 35kV东合变电站 | 982东坪线 | 0 | 10kV982东坪线国土局 | 250 | 0 | 0 | 红色
551 | 右江区 |  | 35kV东合变电站 | 982东坪线 | 0 | 10kV982东坪线市二医院800变 | 800 | 0 | 0 | 红色
552 | 右江区 |  | 35kV东合变电站 | 982东坪线 | 0 | 10kV982东坪线市二医院500变 | 500 | 0 | 0 | 红色
553 | 右江区 |  | 35kV东合变电站 | 982东坪线 | 0 | 10kV982东坪线路灯箱变 | 50 | 0 | 0 | 红色
小计 | [6 empty] | 12060 | 0 | 0 | 红色
552 | 右江区 |  | 110kV百林变电站 | 916东合桥I线 | 0 | 10kV916东合桥I线祈福高中 | 1000 | 0 | 0 | 红色
553 | 右江区 |  | 110kV百林变电站 | 916东合桥I线 | 0 | 10kV916东合桥I线百色饭店1号变 | 1250 | 0 | 0 | 红色
554 | 右江区 |  | 110kV百林变电站 | 916东合桥I线 | 0 | 10kV916东合桥I线百色饭店2号变 | 1250 | 0 | 0 | 红色
555 | 右江区 |  | 110kV百林变电站 | 916东合桥I线 | 0 | 10kV916东合桥I线百色饭店3号变 | 1000 | 0 | 0 | 红色
556 | 右江区 |  | 110kV百林变电站 | 916东合桥I线 | 0 | 10kV916东合桥I线百色饭店4号变 | 1000 | 0 | 0 | 红色
557 | 右江区 |  | 110kV百林变电站 | 916东合桥I线 | 0 | 10kV916东合桥I线百色饭店5号变 | 1250 | 0 | 0 | 红色
558 | 右江区 |  | 110kV百林变电站 | 916东合桥I线 | 0 | 10kV916东合桥I线百色饭店6号变 | 1250 | 0 | 0 | 红色
559 | 右江区 |  | 110kV百林变电站 | 916东合桥I线 | 0 | 10kV916东合桥I线美丽右江 | 400 | 0 | 0 | 红色
小计 | [6 empty] | 8400 | 0 | 0 | 红色
560 | 右江区 |  | 110kV百林变电站 | 91F东合桥II线 | 0 | 10kV91F东合桥Ⅱ线宇奎充电桩#1 | 500 | 0 | 0 | 红色
561 | 右江区 |  | 110kV百林变电站 | 91F东合桥II线 | 0 | 10kV91F东合桥Ⅱ线宇奎充电桩#2 | 1000 | 0 | 0 | 红色
562 | 右江区 |  | 110kV百林变电站 | 91F东合桥II线 | 0 | 10kV91F东合桥Ⅱ线沙滩公园南岸 #1 | 1000 | 0 | 0 | 红色
563 | 右江区 |  | 110kV百林变电站 | 91F东合桥II线 | 0 | 10kV91F东合桥Ⅱ线沙滩公园南岸#2 | 1000 | 0 | 0 | 红色
小计 | [6 empty] | 3500 | 0 | 0 | 红色
564 | 右江区 | 龙景街道百林社区 | 110kV百林变电站 | 91A矿山II线 | 0 | 10kV91A矿山Ⅱ线看守所专变 | 315 |  | 0 | 红色
565 | 右江区 | 龙景街道百林社区 | 110kV百林变电站 | 91A矿山II线 | 0 | 10kV91A矿山Ⅱ线品润龙景地块施工专变 | 500 |  | 0 | 红色
566 | 右江区 | 龙景街道百林社区 | 110kV百林变电站 | 91A矿山II线 | 0 | 10kV91A矿山Ⅱ线祈福厨房专变 | 400 |  | 0 | 红色
567 | 右江区 | 龙景街道百林社区 | 110kV百林变电站 | 91A矿山II线 | 0 | 10kV91A矿山Ⅱ线祈福高中箱变 | 1250 |  | 0 | 红色
568 | 右江区 | 龙景街道百林社区 | 110kV百林变电站 | 91A矿山II线 | 0 | 10kV91A矿山Ⅱ线百色红城集团箱变 | 800 |  | 0 | 红色
569 | 右江区 | 龙景街道百林社区 | 110kV百林变电站 | 91A矿山II线 | 0 | 10kV91A矿山Ⅱ线游泳馆箱变 | 315 |  | 0 | 红色
570 | 右江区 | 龙景街道百林社区 | 110kV百林变电站 | 91A矿山II线 | 0 | 10kV91A矿山Ⅱ线二四二台专变 | 630 |  | 0 | 红色
小计 | [6 empty] | 4210 | 0 | 0 | 红色
571 | 右江区 |  | 110kV百林变电站 | 91B城市花园I线 | 0 | 10kV91B城市花园I线东增公变 | 500 |  | 0 | 红色
572 | 右江区 |  | 110kV百林变电站 | 91B城市花园I线 | 0 | 10kV91B城市花园I线东合六组公变 | 315 |  | 0 | 红色
573 | 右江区 |  | 110kV百林变电站 | 91B城市花园I线 | 0 | 10kV91B城市花园I线市政预制场 | 200 |  | 0 | 红色
574 | 右江区 |  | 110kV百林变电站 | 91B城市花园I线 | 0 | 10kV91B城市花园I线高速百色出口充电桩 | 400 |  | 0 | 红色
575 | 右江区 |  | 110kV百林变电站 | 91B城市花园I线 | 0 | 10kV91B城市花园I线龙旺爱琴海购物1T1变 | 800 |  | 0 | 红色
576 | 右江区 |  | 110kV百林变电站 | 91B城市花园I线 | 0 | 10kV91B城市花园I线龙旺爱琴海购物1T2变 | 800 |  | 0 | 红色
577 | 右江区 |  | 110kV百林变电站 | 91B城市花园I线 | 0 | 10kV91B城市花园I线龙旺爱琴海购物2T1变 | 800 |  | 0 | 红色
578 | 右江区 |  | 110kV百林变电站 | 91B城市花园I线 | 0 | 10kV91B城市花园I线龙旺爱琴海购物2T2变 | 800 |  | 0 | 红色
579 | 右江区 |  | 110kV百林变电站 | 91B城市花园I线 | 0 | 10kV91B城市花园I线龙旺爱琴海购物3T1变 | 1250 |  | 0 | 红色
580 | 右江区 |  | 110kV百林变电站 | 91B城市花园I线 | 0 | 10kV91B城市花园I线龙旺爱琴海购物3T2变 | 1250 |  | 0 | 红色
581 | 右江区 |  | 110kV百林变电站 | 91B城市花园I线 | 0 | 10kV91B城市花园I线龙旺爱琴海购物4T1变 | 800 |  | 0 | 红色
582 | 右江区 |  | 110kV百林变电站 | 91B城市花园I线 | 0 | 10kV91B城市花园I线龙旺爱琴海购物5T1变 | 1250 |  | 0 | 红色
583 | 右江区 |  | 110kV百林变电站 | 91B城市花园I线 | 0 | 10kV91B城市花园I线龙旺爱琴海购物5T2变 | 1250 |  | 0 | 红色
584 | 右江区 |  | 110kV百林变电站 | 91B城市花园I线 | 0 | 10kV91B城市花园I线龙旺爱琴海购物6T1变 | 1000 |  | 0 | 红色
585 | 右江区 |  | 110kV百林变电站 | 91B城市花园I线 | 0 | 10kV91B城市花园I线龙旺爱琴海购物6T2变 | 1000 |  | 0 | 红色
586 | 右江区 |  | 110kV百林变电站 | 91B城市花园I线 | 0 | 10kV91B城市花园I线龙旺爱琴海购物6T3变 | 1000 |  | 0 | 红色
587 | 右江区 |  | 110kV百林变电站 | 91B城市花园I线 | 0 | 10kV91B城市花园I线龙旺爱琴海购物6T4变 | 1000 |  | 0 | 红色
588 | 右江区 |  | 110kV百林变电站 | 91B城市花园I线 | 0 | 10kV91B城市花园I线龙旺爱琴海购物6T5变 | 1000 |  | 0 | 红色
589 | 右江区 |  | 110kV百林变电站 | 91B城市花园I线 | 0 | 10kV91B城市花园I线龙旺爱琴海购物6T6变 | 1000 |  | 0 | 红色
590 | 右江区 |  | 110kV百林变电站 | 91B城市花园I线 | 0 | 10kV91B城市花园I线龙旺爱琴海购物7T1变 | 800 |  | 0 | 红色
591 | 右江区 |  | 110kV百林变电站 | 91B城市花园I线 | 0 | 10kV91B城市花园I线龙旺爱琴海购物7T2变 | 800 |  | 0 | 红色
592 | 右江区 |  | 110kV百林变电站 | 91B城市花园I线 | 0 | 10kV91B城市花园I线五洲半岛阳光#2 | 1000 |  | 0 | 红色
593 | 右江区 |  | 110kV百林变电站 | 91B城市花园I线 | 0 | 10kV91B城市花园I线五洲半岛阳光#3 | 630 |  | 0 | 红色
594 | 右江区 |  | 110kV百林变电站 | 91B城市花园I线 | 0 | 10kV91B城市花园I线五洲半岛阳光#4 | 1000 |  | 0 | 红色
595 | 右江区 |  | 110kV百林变电站 | 91B城市花园I线 | 0 | 10kV91B城市花园I线五洲半岛阳光#5 | 630 |  | 0 | 红色
596 | 右江区 |  | 110kV百林变电站 | 91B城市花园I线 | 0 | 10kV91B城市花园I线五洲半岛阳光#6 | 630 |  | 0 | 红色
597 | 右江区 |  | 110kV百林变电站 | 91B城市花园I线 | 0 | 10kV91B城市花园I线五洲半岛阳光#7 | 630 |  | 0 | 红色
598 | 右江区 |  | 110kV百林变电站 | 91B城市花园I线 | 0 | 10kV91B城市花园I线五洲半岛阳光#8 | 1250 |  | 0 | 红色
599 | 右江区 |  | 110kV百林变电站 | 91B城市花园I线 | 0 | 10kV91B城市花园I线五洲半岛阳光#9 | 1250 |  | 0 | 红色
小计 | [6 empty] | 25035 | 0 | 0 | 红色
600 | 右江区 |  | 110kV百林变电站 | 914城市花园II线 | 0 | 10kV914城市花园Ⅱ线东合五组公变 | 315 |  | 0 | 红色
601 | 右江区 |  | 110kV百林变电站 | 914城市花园II线 | 0 | 10kV914城市花园Ⅱ线东增新村公变 | 500 |  | 0 | 红色
602 | 右江区 |  | 110kV百林变电站 | 914城市花园II线 | 0 | 10kV914城市花园Ⅱ线百旺#1公变 | 400 |  | 0 | 红色
603 | 右江区 |  | 110kV百林变电站 | 914城市花园II线 | 0 | 10kV914城市花园Ⅱ线百旺#2公变 | 500 |  | 0 | 红色
604 | 右江区 |  | 110kV百林变电站 | 914城市花园II线 | 0 | 10kV914城市花园Ⅱ线百林景苑 | 800 |  | 0 | 红色
605 | 右江区 |  | 110kV百林变电站 | 914城市花园II线 | 0 | 10kV914城市花园Ⅱ线粮运仓库 | 50 |  | 0 | 红色
606 | 右江区 |  | 110kV百林变电站 | 914城市花园II线 | 0 | 10kV914城市花园Ⅱ线水厂加压站 | 250 |  | 0 | 红色
607 | 右江区 |  | 110kV百林变电站 | 914城市花园II线 | 0 | 10kV914城市花园Ⅱ线中石化 | 80 |  | 0 | 红色
608 | 右江区 |  | 110kV百林变电站 | 914城市花园II线 | 0 | 10kV914城市花园Ⅱ线东增农贸市场 | 1000 |  | 0 | 红色
609 | 右江区 |  | 110kV百林变电站 | 914城市花园II线 | 0 | 10kV914城市花园Ⅱ线柏隆施工变 | 500 |  | 0 | 红色
610 | 右江区 |  | 110kV百林变电站 | 914城市花园II线 | 0 | 10kV914城市花园Ⅱ线柏隆地产1号变 | 1000 |  | 0 | 红色
611 | 右江区 |  | 110kV百林变电站 | 914城市花园II线 | 0 | 10kV914城市花园Ⅱ线柏隆地产2号变 | 1000 |  | 0 | 红色
612 | 右江区 |  | 110kV百林变电站 | 914城市花园II线 | 0 | 10kV914城市花园Ⅱ线柏隆地产3号变 | 1250 |  | 0 | 红色
613 | 右江区 |  | 110kV百林变电站 | 914城市花园II线 | 0 | 10kV914城市花园Ⅱ线柏隆地产4号变 | 1250 |  | 0 | 红色
614 | 右江区 |  | 110kV百林变电站 | 914城市花园II线 | 0 | 10kV914城市花园Ⅱ线路灯 | 200 |  | 0 | 红色
615 | 右江区 |  | 110kV百林变电站 | 914城市花园II线 | 0 | 10kV914城市花园Ⅱ线美景泉宫沿岸绿化 | 250 |  | 0 | 红色
616 | 右江区 |  | 110kV百林变电站 | 914城市花园II线 | 0 | 10kV914城市花园Ⅱ线第十小学 | 800 |  | 0 | 红色
617 | 右江区 |  | 110kV百林变电站 | 914城市花园II线 | 0 | 10kV914城市花园Ⅱ线杨飚 | 400 |  | 0 | 红色
618 | 右江区 |  | 110kV百林变电站 | 914城市花园II线 | 0 | 10kV914城市花园Ⅱ线城市花园凯旋宫#1 | 1000 |  | 0 | 红色
619 | 右江区 |  | 110kV百林变电站 | 914城市花园II线 | 0 | 10kV914城市花园Ⅱ线城市花园凯旋宫#2 | 1250 |  | 0 | 红色
620 | 右江区 |  | 110kV百林变电站 | 914城市花园II线 | 0 | 10kV914城市花园Ⅱ线城市花园凯旋宫#3 | 630 |  | 0 | 红色
621 | 右江区 |  | 110kV百林变电站 | 914城市花园II线 | 0 | 10kV914城市花园Ⅱ线城市花园美泉宫#1 | 800 |  | 0 | 红色
622 | 右江区 |  | 110kV百林变电站 | 914城市花园II线 | 0 | 10kV914城市花园Ⅱ线城市花园美泉宫#2 | 800 |  | 0 | 红色
623 | 右江区 |  | 110kV百林变电站 | 914城市花园II线 | 0 | 10kV914城市花园Ⅱ线城市花园美泉宫#3 | 800 |  | 0 | 红色
624 | 右江区 |  | 110kV百林变电站 | 914城市花园II线 | 0 | 10kV914城市花园Ⅱ线城市花园美泉宫#4 | 630 |  | 0 | 红色
625 | 右江区 |  | 110kV百林变电站 | 914城市花园II线 | 0 | 10kV914城市花园Ⅱ线城市花园丹枫宫1号变 | 800 |  | 0 | 红色
626 | 右江区 |  | 110kV百林变电站 | 914城市花园II线 | 0 | 10kV914城市花园Ⅱ线城市花园丹枫宫2号变 | 800 |  | 0 | 红色
627 | 右江区 |  | 110kV百林变电站 | 914城市花园II线 | 0 | 10kV914城市花园Ⅱ线城市花园丹枫宫3号变 | 800 |  | 0 | 红色
628 | 右江区 |  | 110kV百林变电站 | 914城市花园II线 | 0 | 10kV914城市花园Ⅱ线城市花园丹枫宫4号变 | 1250 |  | 0 | 红色
629 | 右江区 |  | 110kV百林变电站 | 914城市花园II线 | 0 | 10kV914城市花园Ⅱ线高速路1号变 | 315 |  | 0 | 红色
630 | 右江区 |  | 110kV百林变电站 | 914城市花园II线 | 0 | 10kV914城市花园Ⅱ线高速路2号变 | 800 |  | 0 | 红色
631 | 右江区 |  | 110kV百林变电站 | 914城市花园II线 | 0 | 10kV914城市花园Ⅱ线永益汽修 | 30 |  | 0 | 红色
632 | 右江区 |  | 110kV百林变电站 | 914城市花园II线 | 0 | 10kV914城市花园Ⅱ线路灯（箱变） | 200 |  | 0 | 红色
633 | 右江区 |  | 110kV百林变电站 | 914城市花园II线 | 0 | 10kV914城市花园Ⅱ线五洲阳光基站（箱变） | 50 |  | 0 | 红色
634 | 右江区 |  | 110kV百林变电站 | 914城市花园II线 | 0 | 10kV914城市花园Ⅱ线五洲阳光施工 | 630 |  | 0 | 红色
小计 | [6 empty] | 22130 | 0 | 0 | 红色
635 | 右江区 |  | 110kV百林变电站 | 915城乡I线 | 0 | 10kV915城乡I线逸品江南施工 | 400 | 0 | 0 | 红色
小计 | [6 empty] | 400 | 0 | 0 | 红色
636 | 右江区 | 龙景街道百林社区 | 110kV百林变电站 | 913矿山I线 | 0 | 10kV913矿山Ⅰ线那怀路口#1公变 | 315 | 0 | 0 | 红色
637 | 右江区 | 龙景街道百林社区 | 110kV百林变电站 | 913矿山I线 | 0 | 10kV913矿山Ⅰ线那怀路口#2公变 | 500 | 0 | 0 | 红色
638 | 右江区 | 龙景街道百林社区 | 110kV百林变电站 | 913矿山I线 | 0 | 10kV913矿山Ⅰ线园博园#2施工变 | 315 | 0 | 0 | 红色
639 | 右江区 | 龙景街道百林社区 | 110kV百林变电站 | 913矿山I线 | 0 | 10kV913矿山Ⅰ线路灯箱变 | 250 | 0 | 0 | 红色
小计 | [6 empty] | 1380 | 0 | 0 | 红色
640 | 右江区 | 龙景街道莲塘社区 | 110kV龙景变电站 | 95K园博园II线 | 0 | 10kV95K园博园Ⅱ线百龙交易市场专变1 | 1000 |  | 0 | 红色
641 | 右江区 | 龙景街道莲塘社区 | 110kV龙景变电站 | 95K园博园II线 | 0 | 10kV95K园博园Ⅱ线百龙交易市场专变2 | 1000 |  | 0 | 红色
642 | 右江区 | 龙景街道莲塘社区 | 110kV龙景变电站 | 95K园博园II线 | 0 | 10kV95K园博园Ⅱ线影视城施工专变 | 400 |  | 0 | 红色
643 | 右江区 | 龙景街道莲塘社区 | 110kV龙景变电站 | 95K园博园II线 | 0 | 10kV95K园博园Ⅱ线金紫荆大酒店专变1 | 1250 |  | 0 | 红色
644 | 右江区 | 龙景街道莲塘社区 | 110kV龙景变电站 | 95K园博园II线 | 0 | 10kV95K园博园Ⅱ线金紫荆大酒店专变2 | 1250 |  | 0 | 红色
645 | 右江区 | 龙景街道莲塘社区 | 110kV龙景变电站 | 95K园博园II线 | 0 | 10kV95K园博园Ⅱ线金紫荆大酒店专变3 | 1000 |  | 0 | 红色
646 | 右江区 | 龙景街道莲塘社区 | 110kV龙景变电站 | 95K园博园II线 | 0 | 10kV95K园博园Ⅱ线金紫荆大酒店专变4 | 1000 |  | 0 | 红色
647 | 右江区 | 龙景街道莲塘社区 | 110kV龙景变电站 | 95K园博园II线 | 0 | 10kV95K园博园Ⅱ线金紫荆大酒店专变5 | 1000 |  | 0 | 红色
648 | 右江区 | 龙景街道莲塘社区 | 110kV龙景变电站 | 95K园博园II线 | 0 | 10kV95K园博园Ⅱ线金紫荆大酒店专变6 | 1000 |  | 0 | 红色
649 | 右江区 | 龙景街道莲塘社区 | 110kV龙景变电站 | 95K园博园II线 | 0 | 10kV95K园博园Ⅱ线紫荆城施工专变#3 | 630 |  | 0 | 红色
650 | 右江区 | 龙景街道莲塘社区 | 110kV龙景变电站 | 95K园博园II线 | 0 | 10kV95K园博园Ⅱ线龙景二小二校区教职工宿舍楼专变 | 100 |  | 0 | 红色
651 | 右江区 | 龙景街道莲塘社区 | 110kV龙景变电站 | 95K园博园II线 | 0 | 10kV95K园博园Ⅱ线矿机厂宿舍专变1 | 1250 |  | 0 | 红色
652 | 右江区 | 龙景街道莲塘社区 | 110kV龙景变电站 | 95K园博园II线 | 0 | 10kV95K园博园Ⅱ线矿机厂宿舍专变2 | 630 |  | 0 | 红色
653 | 右江区 | 龙景街道莲塘社区 | 110kV龙景变电站 | 95K园博园II线 | 0 | 10kV95K园博园Ⅱ线矿机厂宿舍专变3 | 630 |  | 0 | 红色
654 | 右江区 | 龙景街道莲塘社区 | 110kV龙景变电站 | 95K园博园II线 | 0 | 10kV95K园博园Ⅱ线三馆一中心专变 | 630 |  | 0 | 红色
655 | 右江区 | 龙景街道莲塘社区 | 110kV龙景变电站 | 95K园博园II线 | 0 | 10kV95K园博园Ⅱ线龙景水库施工专变 | 50 |  | 0 | 红色
小计 | [6 empty] | 12820 | 0 | 0 | 红色
656 | 右江区 |  | 110kV龙景变电站 | 95R龙景苑II线 | 0 | 10kV95R龙景苑Ⅱ线市医院综合楼1号变 | 2000 |  | 0 | 红色
657 | 右江区 |  | 110kV龙景变电站 | 95R龙景苑II线 | 0 | 10kV95R龙景苑Ⅱ线市医院综合楼2号变 | 2000 |  | 0 | 红色
658 | 右江区 |  | 110kV龙景变电站 | 95R龙景苑II线 | 0 | 10kV95R龙景苑Ⅱ线市医院留医部1号变 | 1000 |  | 0 | 红色
659 | 右江区 |  | 110kV龙景变电站 | 95R龙景苑II线 | 0 | 10kV95R龙景苑Ⅱ线市医院留医部2号变 | 1000 |  | 0 | 红色
660 | 右江区 |  | 110kV龙景变电站 | 95R龙景苑II线 | 0 | 10kV95R龙景苑Ⅱ线市医院留医部3号变 | 1600 |  | 0 | 红色
661 | 右江区 |  | 110kV龙景变电站 | 95R龙景苑II线 | 0 | 10kV95R龙景苑Ⅱ线市医院留医部4号变 | 1000 |  | 0 | 红色
662 | 右江区 |  | 110kV龙景变电站 | 95R龙景苑II线 | 0 | 10kV95R龙景苑Ⅱ线市医院留医部5号变 | 1000 |  | 0 | 红色
663 | 右江区 |  | 110kV龙景变电站 | 95R龙景苑II线 | 0 | 10kV95R龙景苑Ⅱ线市医院医技楼1号变 | 2000 |  | 0 | 红色
664 | 右江区 |  | 110kV龙景变电站 | 95R龙景苑II线 | 0 | 10kV95R龙景苑Ⅱ线市医院医技楼2号变 | 1000 |  | 0 | 红色
小计 | [6 empty] | 12600 | 0 | 0 | 红色
665 | 右江区 |  | 110kV龙景变电站 | 956半岛公园I线 | 0 | 10kV956半岛公园I线半岛公园公变 | 630 |  | 0 | 红色
666 | 右江区 |  | 110kV龙景变电站 | 956半岛公园I线 | 0 | 10kV956半岛公园I线逻索三组#1公变 | 630 |  | 0 | 红色
667 | 右江区 |  | 110kV龙景变电站 | 956半岛公园I线 | 0 | 10kV956半岛公园I线逻索三组#2公变 | 400 |  | 0 | 红色
668 | 右江区 |  | 110kV龙景变电站 | 956半岛公园I线 | 0 | 10kV956半岛公园I线聚丰广场充电桩专用公变 | 630 |  | 0 | 红色
669 | 右江区 |  | 110kV龙景变电站 | 956半岛公园I线 | 0 | 10kV956半岛公园I线科技中心1号变 （艺术剧院） | 1250 |  | 0 | 红色
670 | 右江区 |  | 110kV龙景变电站 | 956半岛公园I线 | 0 | 10kV956半岛公园I线科技中心2号变 （艺术剧院） | 1250 |  | 0 | 红色
671 | 右江区 |  | 110kV龙景变电站 | 956半岛公园I线 | 0 | 10kV956半岛公园I线科技中心3号变 （艺术剧院） | 1000 |  | 0 | 红色
672 | 右江区 |  | 110kV龙景变电站 | 956半岛公园I线 | 0 | 10kV956半岛公园I线科技中心4号变 （艺术剧院） | 1000 |  | 0 | 红色
673 | 右江区 |  | 110kV龙景变电站 | 956半岛公园I线 | 0 | 10kV956半岛公园I线艺术剧院充电桩（箱变） | 630 |  | 0 | 红色
674 | 右江区 |  | 110kV龙景变电站 | 956半岛公园I线 | 0 | 10kV956半岛公园I线春天茗城1号变 | 1250 |  | 0 | 红色
675 | 右江区 |  | 110kV龙景变电站 | 956半岛公园I线 | 0 | 10kV956半岛公园I线春天茗城2号变 | 500 |  | 0 | 红色
676 | 右江区 |  | 110kV龙景变电站 | 956半岛公园I线 | 0 | 10kV956半岛公园I线路灯（龙腾路路灯箱变） | 125 |  | 0 | 红色
677 | 右江区 |  | 110kV龙景变电站 | 956半岛公园I线 | 0 | 10kV956半岛公园I线亿家龙景名都一期1号变 | 1250 |  | 0 | 红色
678 | 右江区 |  | 110kV龙景变电站 | 956半岛公园I线 | 0 | 10kV956半岛公园I线亿家龙景名都一期2号变 | 800 |  | 0 | 红色
679 | 右江区 |  | 110kV龙景变电站 | 956半岛公园I线 | 0 | 10kV956半岛公园I线亿家龙景名都一期3号变 | 800 |  | 0 | 红色
680 | 右江区 |  | 110kV龙景变电站 | 956半岛公园I线 | 0 | 10kV956半岛公园I线亿家龙景名都一期4号变 | 630 |  | 0 | 红色
681 | 右江区 |  | 110kV龙景变电站 | 956半岛公园I线 | 0 | 10kV956半岛公园I线亿家龙景名都一期5号变 | 1000 |  | 0 | 红色
682 | 右江区 |  | 110kV龙景变电站 | 956半岛公园I线 | 0 | 10kV956半岛公园I线亿家龙景名都一期6号变 | 1600 |  | 0 | 红色
683 | 右江区 |  | 110kV龙景变电站 | 956半岛公园I线 | 0 | 10kV956半岛公园I线亿家龙景名都二期7号变 | 1000 |  | 0 | 红色
684 | 右江区 |  | 110kV龙景变电站 | 956半岛公园I线 | 0 | 10kV956半岛公园I线亿家龙景名都二期8号变 | 1000 |  | 0 | 红色
685 | 右江区 |  | 110kV龙景变电站 | 956半岛公园I线 | 0 | 10kV956半岛公园I线亿家龙景名都二期9号变 | 800 |  | 0 | 红色
686 | 右江区 |  | 110kV龙景变电站 | 956半岛公园I线 | 0 | 10kV956半岛公园I线亿家龙景名都二期10号变 | 800 |  | 0 | 红色
687 | 右江区 |  | 110kV龙景变电站 | 956半岛公园I线 | 0 | 10kV956半岛公园I线亿家龙景名都二期11号变 | 1000 |  | 0 | 红色
688 | 右江区 |  | 110kV龙景变电站 | 956半岛公园I线 | 0 | 10kV956半岛公园I线亿家龙景名都二期12号变 | 1000 |  | 0 | 红色
689 | 右江区 |  | 110kV龙景变电站 | 956半岛公园I线 | 0 | 10kV956半岛公园I线聚丰广场1号变 | 630 |  | 0 | 红色
690 | 右江区 |  | 110kV龙景变电站 | 956半岛公园I线 | 0 | 10kV956半岛公园I线聚丰广场2号变 | 630 |  | 0 | 红色
691 | 右江区 |  | 110kV龙景变电站 | 956半岛公园I线 | 0 | 10kV956半岛公园I线聚丰广场3号变 | 800 |  | 0 | 红色
692 | 右江区 |  | 110kV龙景变电站 | 956半岛公园I线 | 0 | 10kV956半岛公园I线聚丰广场4号变 | 800 |  | 0 | 红色
693 | 右江区 |  | 110kV龙景变电站 | 956半岛公园I线 | 0 | 10kV956半岛公园I线路灯（箱变 邮政储蓄前） | 200 |  | 0 | 红色
694 | 右江区 |  | 110kV龙景变电站 | 956半岛公园I线 | 0 | 10kV956半岛公园I线中天建设专变 | 200 |  | 0 | 红色
695 | 右江区 |  | 110kV龙景变电站 | 956半岛公园I线 | 0 | 10kV956半岛公园I线龙湾地产1号施工变 | 250 |  | 0 | 红色
696 | 右江区 |  | 110kV龙景变电站 | 956半岛公园I线 | 0 | 10kV956半岛公园I线龙湾地产2号施工变 | 500 |  | 0 | 红色
697 | 右江区 |  | 110kV龙景变电站 | 956半岛公园I线 | 0 | 10kV956半岛公园I线龙湾地产3号施工变 | 100 |  | 0 | 红色
698 | 右江区 |  | 110kV龙景变电站 | 956半岛公园I线 | 0 | 10kV956半岛公园I线联通基站专变 | 10 |  | 0 | 红色
699 | 右江区 |  | 110kV龙景变电站 | 956半岛公园I线 | 0 | 10kV956半岛公园I线实验幼儿园滨江分园专变 | 315 |  | 0 | 红色
700 | 右江区 |  | 110kV龙景变电站 | 956半岛公园I线 | 0 | 10kV956半岛公园I线龙景小学1号变 | 500 |  | 0 | 红色
701 | 右江区 |  | 110kV龙景变电站 | 956半岛公园I线 | 0 | 10kV956半岛公园I线龙景小学2号变 | 500 |  | 0 | 红色
702 | 右江区 |  | 110kV龙景变电站 | 956半岛公园I线 | 0 | 10kV956半岛公园I线八一小学午托楼（箱变） | 800 |  | 0 | 红色
703 | 右江区 |  | 110kV龙景变电站 | 956半岛公园I线 | 0 | 10kV956半岛公园I线逻索安置地施工1号箱变 | 800 |  | 0 | 红色
704 | 右江区 |  | 110kV龙景变电站 | 956半岛公园I线 | 0 | 10kV956半岛公园I线逻索安置地施工2号箱变 | 800 |  | 0 | 红色
705 | 右江区 |  | 110kV龙景变电站 | 956半岛公园I线 | 0 | 10kV956半岛公园I线路灯（箱变半岛公园前） | 200 |  | 0 | 红色
706 | 右江区 |  | 110kV龙景变电站 | 956半岛公园I线 | 0 | 10kV956半岛公园I线逻索安置地3号专变 | 315 |  | 0 | 红色
707 | 右江区 |  | 110kV龙景变电站 | 956半岛公园I线 | 0 | 10kV956半岛公园I线逻索幼儿园 | 500 |  | 0 | 红色
708 | 右江区 |  | 110kV龙景变电站 | 95L半岛公园II线 | 0 | 10kV95L半岛公园Ⅱ线龙湾地产1号变 | 800 |  | 0 | 红色
709 | 右江区 |  | 110kV龙景变电站 | 95L半岛公园II线 | 0 | 10kV95L半岛公园Ⅱ线龙湾地产2号变 | 800 |  | 0 | 红色
710 | 右江区 |  | 110kV龙景变电站 | 95L半岛公园II线 | 0 | 10kV95L半岛公园Ⅱ线龙湾地产3号变 | 800 |  | 0 | 红色
711 | 右江区 |  | 110kV龙景变电站 | 95L半岛公园II线 | 0 | 10kV95L半岛公园Ⅱ线龙湾地产4号变 | 800 |  | 0 | 红色
712 | 右江区 |  | 110kV龙景变电站 | 95L半岛公园II线 | 0 | 10kV95L半岛公园Ⅱ线龙湾地产5号变 | 800 |  | 0 | 红色
小计 | [6 empty] | 33825 | 0 | 0 | 红色
713 | 右江区 |  | 110kV龙景变电站 | 95B新环球I线 | 0 | 10kV95B新环球I线聚宝苑A区1号变 | 2000 |  | 0 | 红色
714 | 右江区 |  | 110kV龙景变电站 | 95B新环球I线 | 0 | 10kV95B新环球I线聚宝苑A区2号变 | 2000 |  | 0 | 红色
715 | 右江区 |  | 110kV龙景变电站 | 95B新环球I线 | 0 | 10kV95B新环球I线逻索四、六组1号公变 | 630 |  | 0 | 红色
716 | 右江区 |  | 110kV龙景变电站 | 95B新环球I线 | 0 | 10kV95B新环球I线逻索四、六组2号公变 | 630 |  | 0 | 红色
717 | 右江区 |  | 110kV龙景变电站 | 95B新环球I线 | 0 | 10kV95B新环球I线投资大厦（新环球）1号变 | 1250 |  | 0 | 红色
718 | 右江区 |  | 110kV龙景变电站 | 95B新环球I线 | 0 | 10kV95B新环球I线投资大厦（新环球）2号变 | 1250 |  | 0 | 红色
719 | 右江区 |  | 110kV龙景变电站 | 95B新环球I线 | 0 | 10kV95B新环球I线投资大厦（新环球）3号变 | 1600 |  | 0 | 红色
720 | 右江区 |  | 110kV龙景变电站 | 95B新环球I线 | 0 | 10kV95B新环球I线投资大厦（新环球）4号变 | 1000 |  | 0 | 红色
721 | 右江区 |  | 110kV龙景变电站 | 95B新环球I线 | 0 | 10kV95B新环球I线投资大厦（新环球）5号变 | 1250 |  | 0 | 红色
722 | 右江区 |  | 110kV龙景变电站 | 95B新环球I线 | 0 | 10kV95B新环球I线投资大厦（新环球）6号变 | 1250 |  | 0 | 红色
723 | 右江区 |  | 110kV龙景变电站 | 95B新环球I线 | 0 | 10kV95B新环球I线逻索二组地产（菜市） | 800 |  | 0 | 红色
724 | 右江区 |  | 110kV龙景变电站 | 95B新环球I线 | 0 | 10kV95B新环球I线三和酒店 | 1000 |  | 0 | 红色
725 | 右江区 |  | 110kV龙景变电站 | 95B新环球I线 | 0 | 10kV95B新环球I线闽盛建材市场1号变 | 630 |  | 0 | 红色
726 | 右江区 |  | 110kV龙景变电站 | 95B新环球I线 | 0 | 10kV95B新环球I线闽盛建材市场2号变 | 630 |  | 0 | 红色
727 | 右江区 |  | 110kV龙景变电站 | 95B新环球I线 | 0 | 10kV95B新环球I线逻索十组综合楼（箱变） | 500 |  | 0 | 红色
728 | 右江区 |  | 110kV龙景变电站 | 95B新环球I线 | 0 | 10kV95B新环球I线路灯（箱变 亿家龙景名都前） | 200 |  | 0 | 红色
729 | 右江区 |  | 110kV龙景变电站 | 95B新环球I线 | 0 | 10kV95B新环球I线鑫合地产 | 200 |  | 0 | 红色
730 | 右江区 |  | 110kV龙景变电站 | 95B新环球I线 | 0 | 10kV95B新环球I线药监局（生态环境局） | 315 |  | 0 | 红色
731 | 右江区 |  | 110kV龙景变电站 | 95B新环球I线 | 0 | 10kV95B新环球I线农发行 | 315 |  | 0 | 红色
732 | 右江区 |  | 110kV龙景变电站 | 95B新环球I线 | 0 | 10kV95B新环球I线路灯（箱变 水果指南前） | 200 |  | 0 | 红色
733 | 右江区 |  | 110kV龙景变电站 | 95B新环球I线 | 0 | 10kV95B新环球I线百供1 | 1250 |  | 0 | 红色
734 | 右江区 |  | 110kV龙景变电站 | 95B新环球I线 | 0 | 10kV95B新环球I线百供1 | 1250 |  | 0 | 红色
735 | 右江区 |  | 110kV龙景变电站 | 95B新环球I线 | 0 | 10kV95B新环球I线百供1 | 1000 |  | 0 | 红色
736 | 右江区 |  | 110kV龙景变电站 | 95B新环球I线 | 0 | 10kV95B新环球I线百供1 | 800 |  | 0 | 红色
737 | 右江区 |  | 110kV龙景变电站 | 95B新环球I线 | 0 | 10kV95B新环球I线百供1 | 800 |  | 0 | 红色
738 | 右江区 |  | 110kV龙景变电站 | 95B新环球I线 | 0 | 10kV95B新环球I线闽盛二期1号变 | 1000 |  | 0 | 红色
739 | 右江区 |  | 110kV龙景变电站 | 95B新环球I线 | 0 | 10kV95B新环球I线闽盛二期2号变 | 800 |  | 0 | 红色
740 | 右江区 |  | 110kV龙景变电站 | 95B新环球I线 | 0 | 10kV95B新环球I线水果指南 | 100 |  | 0 | 红色
741 | 右江区 |  | 110kV龙景变电站 | 95B新环球I线 | 0 | 10kV95B新环球I线亿家龙景江韵 | 500 |  | 0 | 红色
742 | 右江区 |  | 110kV龙景变电站 | 95B新环球I线 | 0 | 10kV95B新环球I线鑫和苑 | 400 |  | 0 | 红色
743 | 右江区 |  | 110kV龙景变电站 | 95B新环球I线 | 0 | 10kV95B新环球I线龙景区首座商务写字楼 | 800 |  | 0 | 红色
744 | 右江区 |  | 110kV龙景变电站 | 95B新环球I线 | 0 | 10kV95B新环球I线龙景商务写字楼 | 800 |  | 0 | 红色
745 | 右江区 |  | 110kV龙景变电站 | 95B新环球I线 | 0 | 10kV95B新环球I线中石油 | 30 |  | 0 | 红色
746 | 右江区 |  | 110kV龙景变电站 | 95B新环球I线 | 0 | 10kV95B新环球I线黄胜 | 200 |  | 0 | 红色
747 | 右江区 |  | 110kV龙景变电站 | 95B新环球I线 | 0 | 10kV95B新环球I线龙景新都（写字楼） | 500 |  | 0 | 红色
748 | 右江区 |  | 110kV龙景变电站 | 95B新环球I线 | 0 | 10kV95B新环球I线鑫合苑（箱变） | 800 |  | 0 | 红色
749 | 右江区 |  | 110kV龙景变电站 | 95B新环球I线 | 0 | 10kV95B新环球I线一品苑 | 500 |  | 0 | 红色
小计 | [6 empty] | 29180 | 0 | 0 | 红色
750 | 右江区 |  | 110kV龙景变电站 | 95Q新环球II线 | 0 | 10kV95Q新环球Ⅱ线万锦名门1号变 | 800 |  | 0 | 红色
751 | 右江区 |  | 110kV龙景变电站 | 95Q新环球II线 | 0 | 10kV95Q新环球Ⅱ线万锦名门2号变 | 800 |  | 0 | 红色
752 | 右江区 |  | 110kV龙景变电站 | 95Q新环球II线 | 0 | 10kV95Q新环球Ⅱ线万锦名门3号变 | 1000 |  | 0 | 红色
753 | 右江区 |  | 110kV龙景变电站 | 95Q新环球II线 | 0 | 10kV95Q新环球Ⅱ线万锦名门二期1号变 | 630 |  | 0 | 红色
754 | 右江区 |  | 110kV龙景变电站 | 95Q新环球II线 | 0 | 10kV95Q新环球Ⅱ线万锦名门二期2号变 | 1250 |  | 0 | 红色
755 | 右江区 |  | 110kV龙景变电站 | 95Q新环球II线 | 0 | 10kV95Q新环球Ⅱ线万锦名门二期3号变 | 800 |  | 0 | 红色
756 | 右江区 |  | 110kV龙景变电站 | 95Q新环球II线 | 0 | 10kV95Q新环球Ⅱ线图书馆1号变 | 800 |  | 0 | 红色
757 | 右江区 |  | 110kV龙景变电站 | 95Q新环球II线 | 0 | 10kV95Q新环球Ⅱ线图书馆2号变 | 800 |  | 0 | 红色
758 | 右江区 |  | 110kV龙景变电站 | 95Q新环球II线 | 0 | 10kV95Q新环球Ⅱ线图书馆3号变 | 800 |  | 0 | 红色
759 | 右江区 |  | 110kV龙景变电站 | 95Q新环球II线 | 0 | 10kV95Q新环球Ⅱ线图书馆4号变 | 800 |  | 0 | 红色
小计 | [6 empty] | 8480 | 0 | 0 | 红色
760 | 右江区 |  | 110kV龙景变电站 | 958拉域II线 | 0 | 10kV958拉域I线逻索七、八组公变 | 630 |  | 0 | 红色
761 | 右江区 |  | 110kV龙景变电站 | 958拉域II线 | 0 | 10kV958拉域I线鼎盛一期1号变 | 800 |  | 0 | 红色
762 | 右江区 |  | 110kV龙景变电站 | 958拉域II线 | 0 | 10kV958拉域I线鼎盛一期2号变 | 800 |  | 0 | 红色
763 | 右江区 |  | 110kV龙景变电站 | 958拉域II线 | 0 | 10kV958拉域I线鼎盛一期3号变 | 800 |  | 0 | 红色
764 | 右江区 |  | 110kV龙景变电站 | 958拉域II线 | 0 | 10kV958拉域I线鼎盛一期4号变 | 800 |  | 0 | 红色
765 | 右江区 |  | 110kV龙景变电站 | 958拉域II线 | 0 | 10kV958拉域I线鼎盛一期5号变 | 1000 |  | 0 | 红色
766 | 右江区 |  | 110kV龙景变电站 | 958拉域II线 | 0 | 10kV958拉域I线鼎盛一期6号变 | 1000 |  | 0 | 红色
767 | 右江区 |  | 110kV龙景变电站 | 958拉域II线 | 0 | 10kV958拉域I线鼎盛二期1号变 | 1000 |  | 0 | 红色
768 | 右江区 |  | 110kV龙景变电站 | 958拉域II线 | 0 | 10kV958拉域I线鼎盛二期2号变 | 1000 |  | 0 | 红色
769 | 右江区 |  | 110kV龙景变电站 | 958拉域II线 | 0 | 10kV958拉域I线鼎盛二期3号变 | 630 |  | 0 | 红色
770 | 右江区 |  | 110kV龙景变电站 | 958拉域II线 | 0 | 10kV958拉域I线鼎盛二期4号变 | 630 |  | 0 | 红色
771 | 右江区 |  | 110kV龙景变电站 | 958拉域II线 | 0 | 10kV958拉域I线珑旺商业广场施工变 | 250 |  | 0 | 红色
772 | 右江区 |  | 110kV龙景变电站 | 958拉域II线 | 0 | 10kV958拉域I线珑旺商业广场1250箱变 | 1250 |  | 0 | 红色
773 | 右江区 |  | 110kV龙景变电站 | 958拉域II线 | 0 | 10kV958拉域I线翔超房地产施工变 | 315 |  | 0 | 红色
774 | 右江区 |  | 110kV龙景变电站 | 958拉域II线 | 0 | 10kV958拉域I线中石化 | 315 |  | 0 | 红色
775 | 右江区 |  | 110kV龙景变电站 | 958拉域II线 | 0 | 10kV958拉域I线右江区公路养护站 | 800 |  | 0 | 红色
776 | 右江区 |  | 110kV龙景变电站 | 958拉域II线 | 0 | 10kV958拉域I线龙晟国际1号变 | 1250 |  | 0 | 红色
777 | 右江区 |  | 110kV龙景变电站 | 958拉域II线 | 0 | 10kV958拉域I线龙晟国际2号变 | 1250 |  | 0 | 红色
778 | 右江区 |  | 110kV龙景变电站 | 958拉域II线 | 0 | 10kV958拉域I线安居和园1号变 | 1000 |  | 0 | 红色
779 | 右江区 |  | 110kV龙景变电站 | 958拉域II线 | 0 | 10kV958拉域I线安居和园2号变 | 1250 |  | 0 | 红色
780 | 右江区 |  | 110kV龙景变电站 | 958拉域II线 | 0 | 10kV958拉域I线安居和园3号变 | 1250 |  | 0 | 红色
781 | 右江区 |  | 110kV龙景变电站 | 958拉域II线 | 0 | 10kV958拉域I线右江区消防中队 | 200 |  | 0 | 红色
782 | 右江区 |  | 110kV龙景变电站 | 958拉域II线 | 0 | 10kV958拉域I线鸿瑞佳园施工 | 630 |  | 0 | 红色
783 | 右江区 |  | 110kV龙景变电站 | 958拉域II线 | 0 | 10kV958拉域I线茶博城1号变 | 1000 |  | 0 | 红色
784 | 右江区 |  | 110kV龙景变电站 | 958拉域II线 | 0 | 10kV958拉域I线茶博城2号变 | 1000 |  | 0 | 红色
785 | 右江区 |  | 110kV龙景变电站 | 958拉域II线 | 0 | 10kV958拉域I线茶博城3号变 | 1250 |  | 0 | 红色
786 | 右江区 |  | 110kV龙景变电站 | 958拉域II线 | 0 | 10kV958拉域I线茶博城4号变 | 1250 |  | 0 | 红色
787 | 右江区 |  | 110kV龙景变电站 | 958拉域II线 | 0 | 10kV958拉域I线妇幼保健院 | 500 |  | 0 | 红色
788 | 右江区 |  | 110kV龙景变电站 | 958拉域II线 | 0 | 10kV958拉域I线鸿瑞佳园一期1号专变 | 1250 |  | 0 | 红色
789 | 右江区 |  | 110kV龙景变电站 | 958拉域II线 | 0 | 10kV958拉域I线鸿瑞佳园一期2号专变 | 1000 |  | 0 | 红色
790 | 右江区 |  | 110kV龙景变电站 | 958拉域II线 | 0 | 10kV958拉域I线鸿瑞佳园一期1号公变 | 500 |  | 0 | 红色
791 | 右江区 |  | 110kV龙景变电站 | 958拉域II线 | 0 | 10kV958拉域I线鸿瑞佳园一期2号公变 | 800 |  | 0 | 红色
792 | 右江区 |  | 110kV龙景变电站 | 958拉域II线 | 0 | 10kV958拉域I线鸿瑞佳园二期1号专变 | 800 |  | 0 | 红色
793 | 右江区 |  | 110kV龙景变电站 | 958拉域II线 | 0 | 10kV958拉域I线鸿瑞佳园二期2号专变 | 800 |  | 0 | 红色
794 | 右江区 |  | 110kV龙景变电站 | 958拉域II线 | 0 | 10kV958拉域I线鸿瑞佳园二期公变 | 500 |  | 0 | 红色
795 | 右江区 |  | 110kV龙景变电站 | 958拉域II线 | 0 | 10kV958拉域I线水产畜牧 | 30 |  | 0 | 红色
796 | 右江区 |  | 110kV龙景变电站 | 958拉域II线 | 0 | 10kV958拉域I线莲塘社区 | 1250 |  | 0 | 红色
797 | 右江区 |  | 110kV龙景变电站 | 958拉域II线 | 0 | 10kV958拉域I线晨凯公司（莲塘社区综合楼） | 800 |  | 0 | 红色
798 | 右江区 |  | 110kV龙景变电站 | 958拉域II线 | 0 | 10kV958拉域I线百乐幼儿园 | 1250 |  | 0 | 红色
799 | 右江区 |  | 110kV龙景变电站 | 958拉域II线 | 0 | 10kV958拉域I线路灯变 | 160 |  | 0 | 红色
小计 | [6 empty] | 32990 | 0 | 0 | 红色
800 | 右江区 |  | 110kV龙景变电站 | 95D龙景苑I线 | 0 | 10kV95D龙景苑I线龙景公变 | 400 |  | 0 | 红色
801 | 右江区 |  | 110kV龙景变电站 | 95D龙景苑I线 | 0 | 10kV95D龙景苑I线莲塘11－15组1号公变 （乾亨） | 630 |  | 0 | 红色
802 | 右江区 |  | 110kV龙景变电站 | 95D龙景苑I线 | 0 | 10kV95D龙景苑I线莲塘11－15组2号公变 （乾亨） | 630 |  | 0 | 红色
803 | 右江区 |  | 110kV龙景变电站 | 95D龙景苑I线 | 0 | 10kV95D龙景苑I线龙景苑1250变（市公务员小区） | 1250 |  | 0 | 红色
804 | 右江区 |  | 110kV龙景变电站 | 95D龙景苑I线 | 0 | 10kV95D龙景苑I线龙景苑2500变（市公务员小区） | 2500 |  | 0 | 红色
805 | 右江区 |  | 110kV龙景变电站 | 95D龙景苑I线 | 0 | 10kV95D龙景苑I线龙景苑630变（市公务员小区） | 630 |  | 0 | 红色
806 | 右江区 |  | 110kV龙景变电站 | 95D龙景苑I线 | 0 | 10kV95D龙景苑I线长鸿专变 （富邦酒店） | 800 |  | 0 | 红色
807 | 右江区 |  | 110kV龙景变电站 | 95D龙景苑I线 | 0 | 10kV95D龙景苑I线恒健食品 | 1250 |  | 0 | 红色
808 | 右江区 |  | 110kV龙景变电站 | 95D龙景苑I线 | 0 | 10kV95D龙景苑I线移民安置地施工 | 200 |  | 0 | 红色
809 | 右江区 |  | 110kV龙景变电站 | 95D龙景苑I线 | 0 | 10kV95D龙景苑I线锦华新天地1号变 | 630 |  | 0 | 红色
810 | 右江区 |  | 110kV龙景变电站 | 95D龙景苑I线 | 0 | 10kV95D龙景苑I线锦华新天地3号变 | 630 |  | 0 | 红色
811 | 右江区 |  | 110kV龙景变电站 | 95D龙景苑I线 | 0 | 10kV95D龙景苑I线锦华新天地5号变 | 1250 |  | 0 | 红色
812 | 右江区 |  | 110kV龙景变电站 | 95D龙景苑I线 | 0 | 10kV95D龙景苑I线锦华新天地6号变 | 1250 |  | 0 | 红色
813 | 右江区 |  | 110kV龙景变电站 | 95D龙景苑I线 | 0 | 10kV95D龙景苑I线红城亮化工程专变（箱变） | 1250 |  | 0 | 红色
814 | 右江区 |  | 110kV龙景变电站 | 95D龙景苑I线 | 0 | 10kV95D龙景苑I线长冠地产 | 200 |  | 0 | 红色
815 | 右江区 |  | 110kV龙景变电站 | 95D龙景苑I线 | 0 | 10kV95D龙景苑I线粮油公司 | 100 |  | 0 | 红色
816 | 右江区 |  | 110kV龙景变电站 | 95D龙景苑I线 | 0 | 10kV95D龙景苑I线长冠豪景城1号变 | 1250 |  | 0 | 红色
817 | 右江区 |  | 110kV龙景变电站 | 95D龙景苑I线 | 0 | 10kV95D龙景苑I线长冠豪景城2号变 | 800 |  | 0 | 红色
818 | 右江区 |  | 110kV龙景变电站 | 95D龙景苑I线 | 0 | 10kV95D龙景苑I线恒升大厦1号变 | 1250 |  | 0 | 红色
819 | 右江区 |  | 110kV龙景变电站 | 95D龙景苑I线 | 0 | 10kV95D龙景苑I线恒升大厦2号变 | 630 |  | 0 | 红色
820 | 右江区 |  | 110kV龙景变电站 | 95D龙景苑I线 | 0 | 10kV95D龙景苑I线百色茂铭投资有限公司施工变 | 250 |  | 0 | 红色
小计 | [6 empty] | 17780 | 0 | 0 | 红色
821 | 右江区 |  | 110kV龙景变电站 | 954锦华II线 | 0 | 10kV954锦华Ⅱ线逻索一组公变 | 630 |  | 0 | 红色
822 | 右江区 |  | 110kV龙景变电站 | 954锦华II线 | 0 | 10kV954锦华Ⅱ线逻索二组公变 | 630 |  | 0 | 红色
823 | 右江区 |  | 110kV龙景变电站 | 954锦华II线 | 0 | 10kV954锦华Ⅱ线莲塘第十二村民小组综合楼 1号变（四季酒店） | 630 |  | 0 | 红色
824 | 右江区 |  | 110kV龙景变电站 | 954锦华II线 | 0 | 10kV954锦华Ⅱ线莲塘第十二村民小组综合楼 2号变（四季酒店） | 800 |  | 0 | 红色
825 | 右江区 |  | 110kV龙景变电站 | 954锦华II线 | 0 | 10kV954锦华Ⅱ线莲塘第十二村民小组综合楼 3号变（四季酒店） | 800 |  | 0 | 红色
826 | 右江区 |  | 110kV龙景变电站 | 954锦华II线 | 0 | 10kV954锦华Ⅱ线梦之源酒店1号变 | 1250 |  | 0 | 红色
827 | 右江区 |  | 110kV龙景变电站 | 954锦华II线 | 0 | 10kV954锦华Ⅱ线梦之源酒店2号变 | 1250 |  | 0 | 红色
828 | 右江区 |  | 110kV龙景变电站 | 954锦华II线 | 0 | 10kV954锦华Ⅱ线海鲜城1号变 （鑫辉海鲜市场） | 1250 |  | 0 | 红色
829 | 右江区 |  | 110kV龙景变电站 | 954锦华II线 | 0 | 10kV954锦华Ⅱ线海鲜城2号变 （鑫辉海鲜市场） | 1250 |  | 0 | 红色
830 | 右江区 |  | 110kV龙景变电站 | 954锦华II线 | 0 | 10kV954锦华Ⅱ线裕海娱乐中心专变（箱变） | 800 |  | 0 | 红色
831 | 右江区 |  | 110kV龙景变电站 | 954锦华II线 | 0 | 10kV954锦华Ⅱ线路灯箱变 | 100 |  | 0 | 红色
832 | 右江区 |  | 110kV龙景变电站 | 954锦华II线 | 0 | 10kV954锦华Ⅱ线万锦城1号变 | 1250 |  | 0 | 红色
833 | 右江区 |  | 110kV龙景变电站 | 954锦华II线 | 0 | 10kV954锦华Ⅱ线万锦城2号变 | 1250 |  | 0 | 红色
834 | 右江区 |  | 110kV龙景变电站 | 954锦华II线 | 0 | 10kV954锦华Ⅱ线万锦城3号变 | 1600 |  | 0 | 红色
835 | 右江区 |  | 110kV龙景变电站 | 954锦华II线 | 0 | 10kV954锦华Ⅱ线鑫辉大酒店1号变 （安达曼酒店） | 1000 |  | 0 | 红色
836 | 右江区 |  | 110kV龙景变电站 | 954锦华II线 | 0 | 10kV954锦华Ⅱ线鑫辉大酒店2号变 （安达曼酒店） | 1000 |  | 0 | 红色
837 | 右江区 |  | 110kV龙景变电站 | 954锦华II线 | 0 | 10kV954锦华Ⅱ线鑫辉大酒店3号变 （安达曼酒店） | 1250 |  | 0 | 红色
838 | 右江区 |  | 110kV龙景变电站 | 954锦华II线 | 0 | 10kV954锦华Ⅱ线鑫辉大酒店4号变 （安达曼酒店） | 1250 |  | 0 | 红色
839 | 右江区 |  | 110kV龙景变电站 | 954锦华II线 | 0 | 10kV954锦华Ⅱ线锦华茗苑1号变 | 800 |  | 0 | 红色
840 | 右江区 |  | 110kV龙景变电站 | 954锦华II线 | 0 | 10kV954锦华Ⅱ线锦华茗苑2号变 | 630 |  | 0 | 红色
841 | 右江区 |  | 110kV龙景变电站 | 954锦华II线 | 0 | 10kV954锦华Ⅱ线锦华茗苑3号变 | 630 |  | 0 | 红色
842 | 右江区 |  | 110kV龙景变电站 | 954锦华II线 | 0 | 10kV954锦华Ⅱ线锦华茗苑4号变 | 800 |  | 0 | 红色
843 | 右江区 |  | 110kV龙景变电站 | 954锦华II线 | 0 | 10kV954锦华Ⅱ线锦华茗苑5号变 （大润发） | 1600 |  | 0 | 红色
844 | 右江区 |  | 110kV龙景变电站 | 954锦华II线 | 0 | 10kV954锦华Ⅱ线锦华茗苑6号变 （大润发） | 1600 |  | 0 | 红色
845 | 右江区 |  | 110kV龙景变电站 | 954锦华II线 | 0 | 10kV954锦华Ⅱ线聚宝苑B区综合楼1号变 | 1250 |  | 0 | 红色
846 | 右江区 |  | 110kV龙景变电站 | 954锦华II线 | 0 | 10kV954锦华Ⅱ线聚宝苑B区综合楼2号变 | 1250 |  | 0 | 红色
847 | 右江区 |  | 110kV龙景变电站 | 954锦华II线 | 0 | 10kV954锦华Ⅱ线同乐坊1号变（箱变） | 800 |  | 0 | 红色
848 | 右江区 |  | 110kV龙景变电站 | 954锦华II线 | 0 | 10kV954锦华Ⅱ线同乐坊2号变（箱变） | 800 |  | 0 | 红色
849 | 右江区 |  | 110kV龙景变电站 | 954锦华II线 | 0 | 10kV954锦华Ⅱ线临时安置专变 | 100 |  | 0 | 红色
850 | 右江区 |  | 110kV龙景变电站 | 954锦华II线 | 0 | 10kV954锦华Ⅱ线逻索一组综合楼专变 | 400 |  | 0 | 红色
851 | 右江区 |  | 110kV龙景变电站 | 954锦华II线 | 0 | 10kV954锦华Ⅱ线龙仙人酒店专变 | 500 |  | 0 | 红色
852 | 右江区 |  | 110kV龙景变电站 | 954锦华II线 | 0 | 10kV954锦华Ⅱ线路灯（箱变）（逻索环岛路口） | 80 |  | 0 | 红色
小计 |  |  |  |  | 0 |  | 29230 | 0 | 0 | 红色
853 | 右江区 | 龙景街道大湾社区 | 110kV龙景变电站 | 955百高I线 | 0 | 10kV955百高Ⅰ线沙洲屯#2公变 | 250 |  | 0 | 红色
854 | 右江区 | 龙景街道大湾社区 | 110kV龙景变电站 | 955百高I线 | 0 | 10kV955百高Ⅰ线上芹屯#1公变 | 400 |  | 0 | 红色
855 | 右江区 | 龙景街道大湾社区 | 110kV龙景变电站 | 955百高I线 | 0 | 10kV955百高Ⅰ线上芹屯#2公变 | 400 |  | 0 | 红色
856 | 右江区 | 龙景街道大湾社区 | 110kV龙景变电站 | 955百高I线 | 0 | 10kV955百高Ⅰ线大湾五组公变 | 630 |  | 0 | 红色
857 | 右江区 | 龙景街道大湾社区 | 110kV龙景变电站 | 955百高I线 | 0 | 10kV955百高Ⅰ线大湾十五、十六组公变 | 500 |  | 0 | 红色
858 | 右江区 | 龙景街道大湾社区 | 110kV龙景变电站 | 955百高I线 | 0 | 10kV955百高Ⅰ线大湾十四组公变 | 500 |  | 0 | 红色
859 | 右江区 | 龙景街道大湾社区 | 110kV龙景变电站 | 955百高I线 | 0 | 10kV955百高Ⅰ线大湾六，十三组公变 | 630 |  | 0 | 红色
860 | 右江区 | 龙景街道大湾社区 | 110kV龙景变电站 | 955百高I线 | 0 | 10kV955百高Ⅰ线大湾7组公变 | 500 |  | 0 | 红色
861 | 右江区 | 龙景街道大湾社区 | 110kV龙景变电站 | 955百高I线 | 0 | 10kV955百高I线农民新村专变1 | 630 |  | 0 | 红色
862 | 右江区 | 龙景街道大湾社区 | 110kV龙景变电站 | 955百高I线 | 0 | 10kV955百高I线农民新村专变2 | 630 |  | 0 | 红色
863 | 右江区 | 龙景街道大湾社区 | 110kV龙景变电站 | 955百高I线 | 0 | 10kV955百高I线农民新村专变3 | 630 |  | 0 | 红色
864 | 右江区 | 龙景街道大湾社区 | 110kV龙景变电站 | 955百高I线 | 0 | 10kV955百高I线农民新村专变4 | 630 |  | 0 | 红色
865 | 右江区 | 龙景街道大湾社区 | 110kV龙景变电站 | 955百高I线 | 0 | 10kV955百高I线路灯专变 | 200 |  | 0 | 红色
866 | 右江区 | 龙景街道大湾社区 | 110kV龙景变电站 | 955百高I线 | 0 | 10kV955百高I线第三中学专变1 | 1000 |  | 0 | 红色
867 | 右江区 | 龙景街道大湾社区 | 110kV龙景变电站 | 955百高I线 | 0 | 10kV955百高I线第三中学专变2 | 1000 |  | 0 | 红色
868 | 右江区 | 龙景街道大湾社区 | 110kV龙景变电站 | 955百高I线 | 0 | 10kV955百高I线第三小学专变 | 1000 |  | 0 | 红色
869 | 右江区 | 龙景街道大湾社区 | 110kV龙景变电站 | 955百高I线 | 0 | 10kV955百高I线中燃公司充电专变 | 630 |  | 0 | 红色
870 | 右江区 | 龙景街道大湾社区 | 110kV龙景变电站 | 955百高I线 | 0 | 10kV955百高I线石油加油站专变 | 100 |  | 0 | 红色
871 | 右江区 | 龙景街道莲塘社区 | 110kV龙景变电站 | 955百高I线 | 0 | 10kV955百高I线交警一大队 技术用房专变 | 100 |  | 0 | 红色
872 | 右江区 | 龙景街道莲塘社区 | 110kV龙景变电站 | 955百高I线 | 0 | 10kV955百高I线品润#2施工专变 | 315 |  | 0 | 红色
873 | 右江区 | 龙景街道莲塘社区 | 110kV龙景变电站 | 955百高I线 | 0 | 10kV955百高I线亿家龙景豪庭专变1 | 1000 |  | 0 | 红色
874 | 右江区 | 龙景街道莲塘社区 | 110kV龙景变电站 | 955百高I线 | 0 | 10kV955百高I线亿家龙景豪庭专变2 | 1000 |  | 0 | 红色
875 | 右江区 | 龙景街道莲塘社区 | 110kV龙景变电站 | 955百高I线 | 0 | 10kV955百高I线亿家龙景豪庭专变3 | 1000 |  | 0 | 红色
876 | 右江区 | 龙景街道莲塘社区 | 110kV龙景变电站 | 955百高I线 | 0 | 10kV955百高I线龙景名鎏专变1 | 1250 |  | 0 | 红色
877 | 右江区 | 龙景街道莲塘社区 | 110kV龙景变电站 | 955百高I线 | 0 | 10kV955百高I线龙景名鎏专变2 | 1250 |  | 0 | 红色
878 | 右江区 | 龙景街道莲塘社区 | 110kV龙景变电站 | 955百高I线 | 0 | 10kV955百高I线龙景名鎏专变3 | 1000 |  | 0 | 红色
879 | 右江区 | 龙景街道莲塘社区 | 110kV龙景变电站 | 955百高I线 | 0 | 10kV955百高I线路灯专变 | 315 |  | 0 | 红色
880 | 右江区 | 龙景街道莲塘社区 | 110kV龙景变电站 | 955百高I线 | 0 | 10kV955百高I线体育中心专变1 | 1000 |  | 0 | 红色
881 | 右江区 | 龙景街道莲塘社区 | 110kV龙景变电站 | 955百高I线 | 0 | 10kV955百高I线体育中心专变2 | 1000 |  | 0 | 红色
882 | 右江区 | 龙景街道莲塘社区 | 110kV龙景变电站 | 955百高I线 |  | 10kV955百高I线体育中心专变3 | 630 |  | 0 | 红色
883 | 右江区 | 龙景街道大湾社区 | 110kV龙景变电站 | 955百高I线 | 0 | 10kV955百高I线百高配电房专变1 | 2000 |  | 0 | 红色
884 | 右江区 | 龙景街道大湾社区 | 110kV龙景变电站 | 955百高I线 | 0 | 10kV955百高I线百高配电房专变2 | 2000 |  | 0 | 红色
885 | 右江区 | 龙景街道大湾社区 | 110kV龙景变电站 | 955百高I线 | 0 | 10kV955百高I线百高配电房专变3 | 2000 |  | 0 | 红色
886 | 右江区 | 龙景街道大湾社区 | 110kV龙景变电站 | 955百高I线 | 0 | 10kV955百高I线百高配电房专变4 | 2000 |  | 0 | 红色
887 | 右江区 | 龙景街道大湾社区 | 110kV龙景变电站 | 955百高I线 | 0 | 10kV955百高I线百高配电房专变5 | 1600 |  | 0 | 红色
888 | 右江区 | 龙景街道大湾社区 | 110kV龙景变电站 | 955百高I线 | 0 | 10kV955百高I线大湾五组综合楼专变 | 630 |  | 0 | 红色
889 | 右江区 | 龙景街道大湾社区 | 110kV龙景变电站 | 955百高I线 | 0 | 10kV955百高I线竹洲商贸城专变1 | 1000 |  | 0 | 红色
890 | 右江区 | 龙景街道大湾社区 | 110kV龙景变电站 | 955百高I线 | 0 | 10kV955百高I线竹洲商贸城专变2 | 800 |  | 0 | 红色
891 | 右江区 | 龙景街道大湾社区 | 110kV龙景变电站 | 955百高I线 | 0 | 10kV955百高I线东合九组施工专变 | 315 |  | 0 | 红色
892 | 右江区 | 龙景街道大湾社区 | 110kV龙景变电站 | 955百高I线 | 0 | 10kV955百高I线路灯专变 | 125 |  | 0 | 红色
893 | 右江区 | 龙景街道大湾社区 | 110kV龙景变电站 | 955百高I线 | 0 | 10kV955百高I线昊丰投资专变 | 200 |  | 0 | 红色
894 | 右江区 | 龙景街道大湾社区 | 110kV龙景变电站 | 955百高I线 | 0 | 10kV955百高I线大湾污水专变 | 200 |  | 0 | 红色
895 | 右江区 | 龙景街道大湾社区 | 110kV龙景变电站 | 955百高I线 | 0 | 10kV955百高I线大湾社区综合楼专变 | 630 |  | 0 | 红色
896 | 右江区 | 龙景街道大湾社区 | 110kV龙景变电站 | 955百高I线 | 0 | 10kV955百高I线嘉合新投资专变 | 630 |  | 0 | 红色
897 | 右江区 | 龙景街道大湾社区 | 110kV龙景变电站 | 955百高I线 | 0 | 10kV955百高I线花鸟市场专变 | 500 |  | 0 | 红色
898 | 右江区 | 龙景街道大湾社区 | 110kV龙景变电站 | 955百高I线 | 0 | 10kV955百高I线路灯专变 | 200 |  | 0 | 红色
899 | 右江区 | 龙景街道大湾社区 | 110kV龙景变电站 | 955百高I线 | 0 | 10kV955百高I线路灯专变 | 100 |  | 0 | 红色
900 | 右江区 | 龙景街道大湾社区 | 110kV龙景变电站 | 955百高I线 | 0 | 10kV955百高I线抽水专变 | 125 |  | 0 | 红色
901 | 右江区 | 龙景街道大湾社区 | 110kV龙景变电站 | 955百高I线 | 0 | 10kV955百高I线龙旺大桥路灯专变 | 315 |  | 0 | 红色
902 | 右江区 | 龙景街道大湾社区 | 110kV龙景变电站 | 955百高I线 | 0 | 10kV955百高I线那羌污水专变 | 50 |  | 0 | 红色
小计 | [6 empty] | 35540 | 0 | 0 | 红色
903 | 右江区 | 龙景街道莲塘社区 | 110kV龙景变电站 | 95G百高II线 | 0 | 10kV95G百高Ⅱ线美食广场专变 | 630 |  | 0 | 红色
904 | 右江区 | 龙景街道莲塘社区 | 110kV龙景变电站 | 95G百高II线 | 0 | 10kV95G百高Ⅱ线路灯专变 | 125 |  | 0 | 红色
905 | 右江区 | 龙景街道莲塘社区 | 110kV龙景变电站 | 95G百高II线 | 0 | 10kV95G百高Ⅱ线亿家房地产专变 | 315 |  | 0 | 红色
906 | 右江区 | 龙景街道莲塘社区 | 110kV龙景变电站 | 95G百高II线 | 0 | 10kV95G百高Ⅱ线花满楼专变 | 500 |  | 0 | 红色
907 | 右江区 | 龙景街道莲塘社区 | 110kV龙景变电站 | 95G百高II线 | 0 | 10kV95G百高Ⅱ线紫薇幼儿园专变 | 315 |  | 0 | 红色
908 | 右江区 | 龙景街道莲塘社区 | 110kV龙景变电站 | 95G百高II线 | 0 | 10kV95G百高Ⅱ线禧莱城星河大酒店专变 | 1250 |  | 0 | 红色
909 | 右江区 | 龙景街道莲塘社区 | 110kV龙景变电站 | 95G百高II线 | 0 | 10kV95G百高Ⅱ线小时代专变 | 1250 |  | 0 | 红色
910 | 右江区 | 龙景街道大湾社区 | 110kV龙景变电站 | 95G百高II线 | 0 | 10kV95G百高Ⅱ线金辰璞悦小区专变1 | 1600 |  | 0 | 红色
911 | 右江区 | 龙景街道大湾社区 | 110kV龙景变电站 | 95G百高II线 | 0 | 10kV95G百高Ⅱ线金辰璞悦小区专变2 | 1600 |  | 0 | 红色
912 | 右江区 | 龙景街道大湾社区 | 110kV龙景变电站 | 95G百高II线 | 0 | 10kV95G百高Ⅱ线金辰璞悦小区专变3 | 1000 |  | 0 | 红色
913 | 右江区 | 龙景街道大湾社区 | 110kV龙景变电站 | 95G百高II线 | 0 | 10kV95G百高Ⅱ线金辰璞悦小区专变4 | 1000 |  | 0 | 红色
914 | 右江区 | 龙景街道大湾社区 | 110kV龙景变电站 | 95G百高II线 | 0 | 10kV95G百高Ⅱ线金辰璞悦小区专变5 | 1250 |  | 0 | 红色
915 | 右江区 | 龙景街道莲塘社区 | 110kV龙景变电站 | 95G百高II线 | 0 | 10kV95G百高Ⅱ线体育馆二期专变1 | 1600 |  | 0 | 红色
916 | 右江区 | 龙景街道莲塘社区 | 110kV龙景变电站 | 95G百高II线 | 0 | 10kV95G百高Ⅱ线体育馆二期专变2 | 1600 |  | 0 | 红色
917 | 右江区 | 龙景街道莲塘社区 | 110kV龙景变电站 | 95G百高II线 | 0 | 10kV95G百高Ⅱ线体育馆二期专变3 | 1600 |  | 0 | 红色
918 | 右江区 | 龙景街道莲塘社区 | 110kV龙景变电站 | 95G百高II线 | 0 | 10kV95G百高Ⅱ线体育馆二期专变4 | 1250 |  | 0 | 红色
919 | 右江区 | 龙景街道莲塘社区 | 110kV龙景变电站 | 95G百高II线 | 0 | 10kV95G百高Ⅱ线体育馆二期专变5 | 1250 |  | 0 | 红色
920 | 右江区 | 龙景街道莲塘社区 | 110kV龙景变电站 | 95G百高II线 | 0 | 10kV95G百高Ⅱ线体育馆二期专变6 | 1250 |  | 0 | 红色
921 | 右江区 | 龙景街道莲塘社区 | 110kV龙景变电站 | 95G百高II线 | 0 | 10kV95G百高Ⅱ线体育馆二期专变7 | 1250 |  | 0 | 红色
922 | 右江区 | 龙景街道莲塘社区 | 110kV龙景变电站 | 95G百高II线 | 0 | 10kV95G百高Ⅱ线体育馆二期专变8 | 1000 |  | 0 | 红色
923 | 右江区 | 龙景街道莲塘社区 | 110kV龙景变电站 | 95G百高II线 | 0 | 10kV95G百高Ⅱ线体育馆二期专变9 | 800 |  | 0 | 红色
924 | 右江区 | 龙景街道莲塘社区 | 110kV龙景变电站 | 95G百高II线 | 0 | 10kV95G百高Ⅱ线龙景第四小学专变1 | 70 |  | 0 | 红色
925 | 右江区 | 龙景街道莲塘社区 | 110kV龙景变电站 | 95G百高II线 | 0 | 10kV95G百高Ⅱ线龙景第四小学专变2 | 70 |  | 0 | 红色
926 | 右江区 | 龙景街道莲塘社区 | 110kV龙景变电站 | 95G百高II线 | 0 | 10kV95G百高Ⅱ线龙景第四小学专变3 | 70 |  | 0 | 红色
927 | 右江区 | 龙景街道大湾社区 | 110kV龙景变电站 | 95G百高II线 |  | 10kV95G百高Ⅱ线碧桂园云樾江境专变1 | 1000 |  | 0 | 红色
928 | 右江区 | 龙景街道大湾社区 | 110kV龙景变电站 | 95G百高II线 | 0 | 10kV95G百高Ⅱ线碧桂园云樾江境专变2 | 800 |  | 0 | 红色
929 | 右江区 | 龙景街道大湾社区 | 110kV龙景变电站 | 95G百高II线 | 0 | 10kV95G百高Ⅱ线碧桂园云樾江境专变3 | 800 |  | 0 | 红色
930 | 右江区 | 龙景街道大湾社区 | 110kV龙景变电站 | 95G百高II线 | 0 | 10kV95G百高Ⅱ线碧桂园云樾江境专变4 | 630 |  | 0 | 红色
931 | 右江区 | 龙景街道大湾社区 | 110kV龙景变电站 | 95G百高II线 | 0 | 10kV95G百高Ⅱ线碧桂园云樾江境专变5 | 630 |  | 0 | 红色
932 | 右江区 | 龙景街道大湾社区 | 110kV龙景变电站 | 95G百高II线 | 0 | 10kV95G百高Ⅱ线碧桂园云樾江境专变6 | 500 |  | 0 | 红色
933 | 右江区 | 龙景街道莲塘社区 | 110kV龙景变电站 | 95G百高II线 | 0 | 10kV95G百高Ⅱ线品润御景台专变1 | 1000 |  | 0 | 红色
934 | 右江区 | 龙景街道莲塘社区 | 110kV龙景变电站 | 95G百高II线 | 0 | 10kV95G百高Ⅱ线品润御景台专变2 | 1000 |  | 0 | 红色
935 | 右江区 | 龙景街道莲塘社区 | 110kV龙景变电站 | 95G百高II线 | 0 | 10kV95G百高Ⅱ线品润御景台专变3 | 800 |  | 0 | 红色
小计 | [6 empty] | 29805 | 0 | 0 | 红色
936 | 右江区 |  | 110kV龙景变电站 | 959东合I线 | 0 | 10kV959东合I线那毕五组1号公变 | 630 |  | 0 | 红色
937 | 右江区 |  | 110kV龙景变电站 | 959东合I线 | 0 | 10kV959东合I线那毕五组2号公变 | 630 |  | 0 | 红色
938 | 右江区 |  | 110kV龙景变电站 | 959东合I线 | 0 | 10kV959东合I线东合一队公变 | 200 |  | 0 | 红色
939 | 右江区 |  | 110kV龙景变电站 | 959东合I线 | 0 | 10kV959东合I线利园村三组#1公变 | 400 |  | 0 | 红色
940 | 右江区 |  | 110kV龙景变电站 | 959东合I线 | 0 | 10kV959东合I线利园村三组#2公变 | 400 |  | 0 | 红色
941 | 右江区 |  | 110kV龙景变电站 | 959东合I线 | 0 | 10kV959东合I线七小公变 | 200 |  | 0 | 红色
942 | 右江区 |  | 110kV龙景变电站 | 959东合I线 | 0 | 10kV959东合I线桂林街公变 | 315 |  | 0 | 红色
943 | 右江区 |  | 110kV龙景变电站 | 959东合I线 | 0 | 10kV959东合I线东合桥（百色路桥公司） | 500 |  | 0 | 红色
944 | 右江区 |  | 110kV龙景变电站 | 959东合I线 | 0 | 10kV959东合I线路灯（箱变） | 125 |  | 0 | 红色
945 | 右江区 |  | 110kV龙景变电站 | 959东合I线 | 0 | 10kV959东合I线园林 | 100 |  | 0 | 红色
946 | 右江区 |  | 110kV龙景变电站 | 959东合I线 | 0 | 10kV959东合I线恒升水岸1号变 | 1000 |  | 0 | 红色
947 | 右江区 |  | 110kV龙景变电站 | 959东合I线 | 0 | 10kV959东合I线恒升水岸2号变 | 1000 |  | 0 | 红色
948 | 右江区 |  | 110kV龙景变电站 | 959东合I线 | 0 | 10kV959东合I线麒麟水岸1号变 | 1250 |  | 0 | 红色
949 | 右江区 |  | 110kV龙景变电站 | 959东合I线 | 0 | 10kV959东合I线麒麟水岸2号变 | 800 |  | 0 | 红色
950 | 右江区 |  | 110kV龙景变电站 | 959东合I线 | 0 | 10kV959东合I线滨江国际1号变 | 1000 |  | 0 | 红色
951 | 右江区 |  | 110kV龙景变电站 | 959东合I线 | 0 | 10kV959东合I线滨江国际2号变 | 1000 |  | 0 | 红色
952 | 右江区 |  | 110kV龙景变电站 | 959东合I线 | 0 | 10kV959东合I线滨江国际3号变 | 1000 |  | 0 | 红色
953 | 右江区 |  | 110kV龙景变电站 | 959东合I线 | 0 | 10kV959东合I线动物防疫中心 | 80 |  | 0 | 红色
954 | 右江区 |  | 110kV龙景变电站 | 959东合I线 | 0 | 10kV959东合I线地区兽医站 | 80 |  | 0 | 红色
955 | 右江区 |  | 110kV龙景变电站 | 959东合I线 | 0 | 10kV959东合I线金湾广场1号变 | 2000 |  | 0 | 红色
956 | 右江区 |  | 110kV龙景变电站 | 959东合I线 | 0 | 10kV959东合I线金湾广场2号变 | 2000 |  | 0 | 红色
957 | 右江区 |  | 110kV龙景变电站 | 959东合I线 | 0 | 10kV959东合I线路灯（箱变） | 125 |  | 0 | 红色
958 | 右江区 |  | 110kV龙景变电站 | 959东合I线 | 0 | 10kV959东合I线园丁大厦1号变 | 800 |  | 0 | 红色
959 | 右江区 |  | 110kV龙景变电站 | 959东合I线 | 0 | 10kV959东合I线园丁大厦2号变 | 800 |  | 0 | 红色
960 | 右江区 |  | 110kV龙景变电站 | 959东合I线 | 0 | 10kV959东合I线园丁大厦3号变 | 800 |  | 0 | 红色
961 | 右江区 |  | 110kV龙景变电站 | 959东合I线 | 0 | 10kV959东合I线园丁大厦4号变 | 500 |  | 0 | 红色
962 | 右江区 |  | 110kV龙景变电站 | 959东合I线 | 0 | 10kV959东合I线六中 | 800 |  | 0 | 红色
963 | 右江区 |  | 110kV龙景变电站 | 959东合I线 | 0 | 10kV959东合I线安全处 | 125 |  | 0 | 红色
964 | 右江区 |  | 110kV龙景变电站 | 959东合I线 | 0 | 10kV959东合I线一建1号变 | 1000 |  | 0 | 红色
965 | 右江区 |  | 110kV龙景变电站 | 959东合I线 | 0 | 10kV959东合I线一建2号变 | 1000 |  | 0 | 红色
966 | 右江区 |  | 110kV龙景变电站 | 959东合I线 | 0 | 10kV959东合I线一建3号变 | 500 |  | 0 | 红色
967 | 右江区 |  | 110kV龙景变电站 | 959东合I线 |  | 10kV959东合I线医学院5# | 800 |  | 0 | 红色
968 | 右江区 |  | 110kV龙景变电站 | 959东合I线 | 0 | 10kV959东合I线跨世纪酒店 | 315 |  | 0 | 红色
969 | 右江区 |  | 110kV龙景变电站 | 959东合I线 | 0 | 10kV959东合I线公园后门 | 200 |  | 0 | 红色
970 | 右江区 |  | 110kV龙景变电站 | 959东合I线 | 0 | 10kV959东合I线森林花园 | 315 |  | 0 | 红色
小计 | [6 empty] | 22790 | 0 | 0 | 红色
971 | 右江区 | 龙景街道莲塘社区 | 110kV龙景变电站 | 95A那毕线 | 0 | 10kV95A那毕线乾亨公变#1 | 630 |  | 0 | 红色
972 | 右江区 | 龙景街道莲塘社区 | 110kV龙景变电站 | 95A那毕线 | 0 | 10kV95A那毕线乾亨公变#2 | 630 |  | 0 | 红色
973 | 右江区 | 龙景街道莲塘社区 | 110kV龙景变电站 | 95A那毕线 | 0 | 10kV95A那毕线莲塘一组（旧）公变 | 500 |  | 0 | 红色
974 | 右江区 | 龙景街道莲塘社区 | 110kV龙景变电站 | 95A那毕线 | 0 | 10kV95A那毕线莲塘一组（新）公变 | 630 |  | 0 | 红色
975 | 右江区 | 龙景街道莲塘社区 | 110kV龙景变电站 | 95A那毕线 | 0 | 10kV95A那毕线路灯箱变专变 | 200 |  | 0 | 红色
976 | 右江区 | 龙景街道莲塘社区 | 110kV龙景变电站 | 95A那毕线 | 0 | 10kV95A那毕线市检查院箱变专变 | 1250 |  | 0 | 红色
977 | 右江区 | 龙景街道莲塘社区 | 110kV龙景变电站 | 95A那毕线 | 0 | 10kV95A那毕线龙景天际专变 | 630 |  | 0 | 红色
978 | 右江区 | 龙景街道莲塘社区 | 110kV龙景变电站 | 95A那毕线 | 0 | 10kV95A那毕线龙景天际办公专变 | 630 |  | 0 | 红色
979 | 右江区 | 龙景街道莲塘社区 | 110kV龙景变电站 | 95A那毕线 | 0 | 10kV95A那毕线路灯箱变 | 100 |  | 0 | 红色
980 | 右江区 | 龙景街道莲塘社区 | 110kV龙景变电站 | 95A那毕线 | 0 | 10kV95A那毕线神州地产箱变 | 400 |  | 0 | 红色
小计 | [6 empty] | 5600 | 0 | 0 | 红色
981 | 右江区 | 龙景街道莲塘社区 | 110kV龙景变电站 | 95M体育线 | 0 | 10kV95M体育线路桥锦绣国际箱变1 | 800 |  | 0 | 红色
982 | 右江区 | 龙景街道莲塘社区 | 110kV龙景变电站 | 95M体育线 | 0 | 10kV95M体育线路桥锦绣国际箱变2 | 800 |  | 0 | 红色
983 | 右江区 | 龙景街道莲塘社区 | 110kV龙景变电站 | 95M体育线 | 0 | 10kV95M体育线路桥锦绣国际箱变3 | 800 |  | 0 | 红色
984 | 右江区 | 龙景街道莲塘社区 | 110kV龙景变电站 | 95M体育线 | 0 | 10kV95M体育线路桥锦绣国际箱变4 | 1000 |  | 0 | 红色
985 | 右江区 | 龙景街道莲塘社区 | 110kV龙景变电站 | 95M体育线 | 0 | 10kV95M体育线路桥锦绣国际箱变5 | 1000 |  | 0 | 红色
986 | 右江区 | 龙景街道莲塘社区 | 110kV龙景变电站 | 95M体育线 | 0 | 10kV95M体育线路桥锦绣国际箱变6 | 1250 |  | 0 | 红色
987 | 右江区 | 龙景街道莲塘社区 | 110kV龙景变电站 | 95M体育线 | 0 | 10kV95M体育线路桥锦绣国际箱变7 | 1250 |  | 0 | 红色
988 | 右江区 | 龙景街道莲塘社区 | 110kV龙景变电站 | 95M体育线 | 0 | 10kV95M体育线鼎盛中央城专变1 | 1000 |  | 0 | 红色
989 | 右江区 | 龙景街道莲塘社区 | 110kV龙景变电站 | 95M体育线 | 0 | 10kV95M体育线鼎盛中央城专变2 | 1000 |  | 0 | 红色
990 | 右江区 | 龙景街道莲塘社区 | 110kV龙景变电站 | 95M体育线 | 0 | 10kV95M体育线鼎盛中央城专变3 | 800 |  | 0 | 红色
991 | 右江区 | 龙景街道莲塘社区 | 110kV龙景变电站 | 95M体育线 | 0 | 10kV95M体育线鼎盛中央城专变4 | 800 |  | 0 | 红色
992 | 右江区 | 龙景街道莲塘社区 | 110kV龙景变电站 | 95M体育线 | 0 | 10kV95M体育线鼎盛中央城专变5 | 800 |  | 0 | 红色
993 | 右江区 | 龙景街道莲塘社区 | 110kV龙景变电站 | 95M体育线 | 0 | 10kV95M体育线鼎盛中央城专变6 | 800 |  | 0 | 红色
994 | 右江区 | 龙景街道莲塘社区 | 110kV龙景变电站 | 95M体育线 | 0 | 10kV95M体育线鼎盛中央城专变7 | 800 |  | 0 | 红色
995 | 右江区 | 龙景街道莲塘社区 | 110kV龙景变电站 | 95M体育线 | 0 | 10kV95M体育线鼎盛中央城专变8 | 800 |  | 0 | 红色
996 | 右江区 | 龙景街道莲塘社区 | 110kV龙景变电站 | 95M体育线 | 0 | 10kV95M体育线鼎盛中央城专变9 | 800 |  | 0 | 红色
997 | 右江区 | 龙景街道莲塘社区 | 110kV龙景变电站 | 95M体育线 | 0 | 10kV95M体育线鼎盛中央城专变10 | 800 |  | 0 | 红色
998 | 右江区 | 龙景街道莲塘社区 | 110kV龙景变电站 | 95M体育线 | 0 | 10kV95M体育线鼎盛中央城专变11 | 800 |  | 0 | 红色
999 | 右江区 | 龙景街道莲塘社区 | 110kV龙景变电站 | 95M体育线 | 0 | 10kV95M体育线鼎盛中央城专变12 | 800 |  | 0 | 红色
1000 | 右江区 | 龙景街道莲塘社区 | 110kV龙景变电站 | 95M体育线 | 0 | 10kV95M体育线鼎盛中央城专变13 | 800 |  | 0 | 红色
1001 | 右江区 | 龙景街道莲塘社区 | 110kV龙景变电站 | 95M体育线 | 0 | 10kV95M体育线鼎盛中央城专变14 | 800 |  | 0 | 红色
1002 | 右江区 | 龙景街道莲塘社区 | 110kV龙景变电站 | 95M体育线 | 0 | 10kV95M体育线泰和家园专变1 | 1000 |  | 0 | 红色
1003 | 右江区 | 龙景街道莲塘社区 | 110kV龙景变电站 | 95M体育线 | 0 | 10kV95M体育线泰和家园专变2 | 1000 |  | 0 | 红色
1004 | 右江区 | 龙景街道莲塘社区 | 110kV龙景变电站 | 95M体育线 | 0 | 10kV95M体育线泰和家园专变3 | 1000 |  | 0 | 红色
1005 | 右江区 | 龙景街道莲塘社区 | 110kV龙景变电站 | 95M体育线 | 0 | 10kV95M体育线泰和家园专变4 | 1000 |  | 0 | 红色
1006 | 右江区 | 龙景街道莲塘社区 | 110kV龙景变电站 | 95M体育线 | 0 | 10kV95M体育线泰和家园专变5 | 1000 |  | 0 | 红色
1007 | 右江区 | 龙景街道莲塘社区 | 110kV龙景变电站 | 95M体育线 | 0 | 10kV95M体育线泰和家园专变6 | 800 |  | 0 | 红色
1008 | 右江区 | 龙景街道莲塘社区 | 110kV龙景变电站 | 95M体育线 | 0 | 10kV95M体育线长乐星城专变1 | 500 |  | 0 | 红色
1009 | 右江区 | 龙景街道莲塘社区 | 110kV龙景变电站 | 95M体育线 | 0 | 10kV95M体育线长乐星城专变2 | 500 |  | 0 | 红色
1010 | 右江区 | 龙景街道莲塘社区 | 110kV龙景变电站 | 95M体育线 | 0 | 10kV95M体育线长乐星城专变3 | 1000 |  | 0 | 红色
1011 | 右江区 | 龙景街道莲塘社区 | 110kV龙景变电站 | 95M体育线 | 0 | 10kV95M体育线长乐星城专变4 | 1000 |  | 0 | 红色
1012 | 右江区 | 龙景街道莲塘社区 | 110kV龙景变电站 | 95M体育线 | 0 | 10kV95M体育线三祺城兴中心城专变1 | 1250 |  | 0 | 红色
1013 | 右江区 | 龙景街道莲塘社区 | 110kV龙景变电站 | 95M体育线 | 0 | 10kV95M体育线三祺城兴中心城专变2 | 1250 |  | 0 | 红色
1014 | 右江区 | 龙景街道莲塘社区 | 110kV龙景变电站 | 95M体育线 | 0 | 10kV95M体育线三祺城兴中心城专变3 | 1000 |  | 0 | 红色
1015 | 右江区 | 龙景街道莲塘社区 | 110kV龙景变电站 | 95M体育线 | 0 | 10kV95M体育线三祺城兴中心城专变4 | 1000 |  | 0 | 红色
1016 | 右江区 | 龙景街道莲塘社区 | 110kV龙景变电站 | 95M体育线 | 0 | 10kV95M体育线三祺城兴中心城专变5 | 1000 |  | 0 | 红色
1017 | 右江区 | 龙景街道莲塘社区 | 110kV龙景变电站 | 95M体育线 | 0 | 10kV95M体育线三祺城兴中心城专变6 | 1000 |  | 0 | 红色
1018 | 右江区 | 龙景街道莲塘社区 | 110kV龙景变电站 | 95M体育线 | 0 | 10kV95M体育线三祺城兴中心城专变7 | 1000 |  | 0 | 红色
1019 | 右江区 | 龙景街道莲塘社区 | 110kV龙景变电站 | 95M体育线 | 0 | 10kV95M体育线三祺城兴中心城专变8 | 1000 |  | 0 | 红色
1020 | 右江区 | 龙景街道莲塘社区 | 110kV龙景变电站 | 95M体育线 | 0 | 10kV95M体育线三祺城兴中心城专变9 | 1600 |  | 0 | 红色
1021 | 右江区 | 龙景街道莲塘社区 | 110kV龙景变电站 | 95M体育线 | 0 | 10kV95M体育线三祺城兴中心城专变10 | 800 |  | 0 | 红色
1022 | 右江区 | 龙景街道莲塘社区 | 110kV龙景变电站 | 95M体育线 | 0 | 10kV95M体育线百兴施工专变 | 800 |  | 0 | 红色
1023 | 右江区 | 龙景街道莲塘社区 | 110kV龙景变电站 | 95M体育线 | 0 | 10kV95M体育线万锦名门施工专变 | 800 |  | 0 | 红色
1024 | 右江区 | 龙景街道莲塘社区 | 110kV龙景变电站 | 95M体育线 | 0 | 10kV95M体育线中国人寿专变 | 500 |  | 0 | 红色
小计 | [6 empty] | 40300 | 0 | 0 | 红色
1025 | 右江区 | 龙景街道莲塘社区 | 110kV龙景变电站 | 957园博园I线 | 0 | 10kV957园博园I线那毕1组公变 | 630 |  | 0 | 红色
1026 | 右江区 | 龙景街道莲塘社区 | 110kV龙景变电站 | 957园博园I线 | 0 | 10kV957园博园I线那毕2组公变 | 630 |  | 0 | 红色
1027 | 右江区 | 龙景街道莲塘社区 | 110kV龙景变电站 | 957园博园I线 | 0 | 10kV957园博园I线那毕3组公变 | 630 |  | 0 | 红色
1028 | 右江区 | 龙景街道莲塘社区 | 110kV龙景变电站 | 957园博园I线 | 0 | 10kV957园博园I线那毕4组公变 | 630 |  | 0 | 红色
1029 | 右江区 | 龙景街道莲塘社区 | 110kV龙景变电站 | 957园博园I线 | 0 | 10kV957园博园I线那午屯公变 | 500 |  | 0 | 红色
1030 | 右江区 | 龙景街道莲塘社区 | 110kV龙景变电站 | 957园博园I线 | 0 | 10kV957园博园I线六合屯公变 | 630 |  | 0 | 红色
1031 | 右江区 | 龙景街道莲塘社区 | 110kV龙景变电站 | 957园博园I线 | 0 | 10kV957园博园I线那羌屯公变 | 400 |  | 0 | 红色
1032 | 右江区 | 龙景街道莲塘社区 | 110kV龙景变电站 | 957园博园I线 | 0 | 10kV957园博园I线沙洲屯公变#2 | 100 |  | 0 | 红色
1033 | 右江区 | 龙景街道莲塘社区 | 110kV龙景变电站 | 957园博园I线 | 0 | 10kV957园博园I线城中村二期改造专变#1 | 400 |  | 0 | 红色
1034 | 右江区 | 龙景街道莲塘社区 | 110kV龙景变电站 | 957园博园I线 | 0 | 10kV957园博园I线城中村二期改造专变#2 | 500 |  | 0 | 红色
1035 | 右江区 | 龙景街道莲塘社区 | 110kV龙景变电站 | 957园博园I线 | 0 | 10kV957园博园I线龙景施工专变 | 50 |  | 0 | 红色
1036 | 右江区 | 龙景街道莲塘社区 | 110kV龙景变电站 | 957园博园I线 | 0 | 10kV957园博园I线路灯专变 | 200 |  | 0 | 红色
1037 | 右江区 | 龙景街道莲塘社区 | 110kV龙景变电站 | 957园博园I线 | 0 | 10kV957园博园I线那毕抽水专变 | 80 |  | 0 | 红色
1038 | 右江区 | 龙景街道莲塘社区 | 110kV龙景变电站 | 957园博园I线 | 0 | 10kV957园博园I线百色三中施工变 | 630 |  | 0 | 红色
1039 | 右江区 | 龙景街道莲塘社区 | 110kV龙景变电站 | 957园博园I线 | 0 | 10kV957园博园I线第九中学施工专变 | 500 |  | 0 | 红色
1040 | 右江区 | 龙景街道莲塘社区 | 110kV龙景变电站 | 957园博园I线 | 0 | 10kV957园博园I线路灯专变 | 200 |  | 0 | 红色
1041 | 右江区 | 龙景街道莲塘社区 | 110kV龙景变电站 | 957园博园I线 | 0 | 10kV957园博园I线品润国宾府施工专变 | 630 |  | 0 | 红色
1042 | 右江区 | 龙景街道莲塘社区 | 110kV龙景变电站 | 957园博园I线 | 0 | 10kV957园博园I线农民新村#2变台专变 | 630 |  | 0 | 红色
1043 | 右江区 | 龙景街道莲塘社区 | 110kV龙景变电站 | 957园博园I线 | 0 | 10kV957园博园I线龙景A际专变 | 1000 |  | 0 | 红色
1044 | 右江区 | 龙景街道莲塘社区 | 110kV龙景变电站 | 957园博园I线 | 0 | 10kV957园博园I线品润国宾府配电房专变1 | 1000 |  | 0 | 红色
1045 | 右江区 | 龙景街道莲塘社区 | 110kV龙景变电站 | 957园博园I线 | 0 | 10kV957园博园I线品润国宾府配电房专变2 | 1000 |  | 0 | 红色
1046 | 右江区 | 龙景街道莲塘社区 | 110kV龙景变电站 | 957园博园I线 | 0 | 10kV957园博园I线品润国宾府配电房专变3 | 1000 |  | 0 | 红色
1047 | 右江区 | 龙景街道莲塘社区 | 110kV龙景变电站 | 957园博园I线 | 0 | 10kV957园博园I线品润国宾府配电房专变4 | 1000 |  | 0 | 红色
1048 | 右江区 | 龙景街道莲塘社区 | 110kV龙景变电站 | 957园博园I线 | 0 | 10kV957园博园I线品润国宾府配电房专变5 | 800 |  | 0 | 红色
1049 | 右江区 | 龙景街道莲塘社区 | 110kV龙景变电站 | 957园博园I线 | 0 | 10kV957园博园I线品润剑桥郡专变1 | 630 |  | 0 | 红色
1050 | 右江区 | 龙景街道莲塘社区 | 110kV龙景变电站 | 957园博园I线 | 0 | 10kV957园博园I线品润剑桥郡专变2 | 630 |  | 0 | 红色
1051 | 右江区 | 龙景街道莲塘社区 | 110kV龙景变电站 | 957园博园I线 | 0 | 10kV957园博园I线品润剑桥郡专变3 | 630 |  | 0 | 红色
1052 | 右江区 | 龙景街道莲塘社区 | 110kV龙景变电站 | 957园博园I线 | 0 | 10kV957园博园I线品润剑桥郡专变4 | 630 |  | 0 | 红色
1053 | 右江区 | 龙景街道莲塘社区 | 110kV龙景变电站 | 957园博园I线 | 0 | 10kV957园博园I线品润剑桥郡专变5 | 630 |  | 0 | 红色
1054 | 右江区 | 龙景街道莲塘社区 | 110kV龙景变电站 | 957园博园I线 | 0 | 10kV957园博园I线品润剑桥郡专变6 | 630 |  | 0 | 红色
1055 | 右江区 | 龙景街道莲塘社区 | 110kV龙景变电站 | 957园博园I线 | 0 | 10kV957园博园I线品润剑桥郡专变7 | 630 |  | 0 | 红色
1056 | 右江区 | 龙景街道莲塘社区 | 110kV龙景变电站 | 957园博园I线 | 0 | 10kV957园博园I线品润剑桥郡专变8 | 630 |  | 0 | 红色
1057 | 右江区 | 龙景街道莲塘社区 | 110kV龙景变电站 | 957园博园I线 | 0 | 10kV957园博园I线品润剑桥郡专变9 | 630 |  | 0 | 红色
1058 | 右江区 | 龙景街道莲塘社区 | 110kV龙景变电站 | 957园博园I线 | 0 | 10kV957园博园I线品润剑桥郡专变10 | 630 |  | 0 | 红色
1059 | 右江区 | 龙景街道莲塘社区 | 110kV龙景变电站 | 957园博园I线 | 0 | 10kV957园博园I线品润剑桥郡专变11 | 800 |  | 0 | 红色
1060 | 右江区 | 龙景街道莲塘社区 | 110kV龙景变电站 | 957园博园I线 | 0 | 10kV957园博园I线品润剑桥郡专变12 | 800 |  | 0 | 红色
1061 | 右江区 | 龙景街道莲塘社区 | 110kV龙景变电站 | 957园博园I线 | 0 | 10kV957园博园I线品润剑桥郡专变13 | 1250 |  | 0 | 红色
1062 | 右江区 | 龙景街道莲塘社区 | 110kV龙景变电站 | 957园博园I线 | 0 | 10kV957园博园I线品润剑桥郡专变14 | 1250 |  | 0 | 红色
1063 | 右江区 | 龙景街道莲塘社区 | 110kV龙景变电站 | 957园博园I线 | 0 | 10kV957园博园I线路灯专变 | 200 |  | 0 | 红色
1064 | 右江区 | 龙景街道莲塘社区 | 110kV龙景变电站 | 957园博园I线 | 0 | 10kV957园博园I线泽涛游泳馆专变 | 200 |  | 0 | 红色
1065 | 右江区 | 龙景街道莲塘社区 | 110kV龙景变电站 | 957园博园I线 | 0 | 10kV957园博园I线百胜棚户区改造专变#1 | 630 |  | 0 | 红色
1066 | 右江区 | 龙景街道莲塘社区 | 110kV龙景变电站 | 957园博园I线 | 0 | 10kV957园博园I线百胜棚户区改造专变#2 | 630 |  | 0 | 红色
1067 | 右江区 | 龙景街道莲塘社区 | 110kV龙景变电站 | 957园博园I线 | 0 | 10kV957园博园I线百胜棚户区改造专变#3 | 400 |  | 0 | 红色
1068 | 右江区 | 龙景街道大湾社区 | 110kV龙景变电站 | 957园博园I线 | 0 | 10kV957园博园I线路桥观江府施工专变#1 | 800 |  | 0 | 红色
1069 | 右江区 | 龙景街道大湾社区 | 110kV龙景变电站 | 957园博园I线 | 0 | 10kV957园博园I线路桥观江府施工专变#2 | 800 |  | 0 | 红色
1070 | 右江区 | 龙景街道大湾社区 | 110kV龙景变电站 | 957园博园I线 | 0 | 10kV957园博园I线路桥观江府专变1 | 800 |  | 0 | 红色
1071 | 右江区 | 龙景街道大湾社区 | 110kV龙景变电站 | 957园博园I线 | 0 | 10kV957园博园I线路桥观江府专变2 | 800 |  | 0 | 红色
1072 | 右江区 | 龙景街道大湾社区 | 110kV龙景变电站 | 957园博园I线 | 0 | 10kV957园博园I线路桥观江府专变3 | 630 |  | 0 | 红色
1073 | 右江区 | 龙景街道大湾社区 | 110kV龙景变电站 | 957园博园I线 | 0 | 10kV957园博园I线路桥观江府专变4 | 630 |  | 0 | 红色
1074 | 右江区 | 龙景街道大湾社区 | 110kV龙景变电站 | 957园博园I线 | 0 | 10kV957园博园I线路桥观江府专变5 | 630 |  | 0 | 红色
1075 | 右江区 | 龙景街道大湾社区 | 110kV龙景变电站 | 957园博园I线 | 0 | 10kV957园博园I线路桥观江府专变6 | 630 |  | 0 | 红色
1076 | 右江区 | 龙景街道大湾社区 | 110kV龙景变电站 | 957园博园I线 | 0 | 10kV957园博园I线路桥观江府专变7 | 630 |  | 0 | 红色
1077 | 右江区 | 龙景街道大湾社区 | 110kV龙景变电站 | 957园博园I线 | 0 | 10kV957园博园I线路桥观江府专变8 | 500 |  | 0 | 红色
1078 | 右江区 | 龙景街道大湾社区 | 110kV龙景变电站 | 957园博园I线 | 0 | 10kV957园博园I线路桥观江府专变9 | 1250 |  | 0 | 红色
1079 | 右江区 | 龙景街道大湾社区 | 110kV龙景变电站 | 957园博园I线 | 0 | 10kV957园博园I线龙旺加油站专变 | 80 |  | 0 | 红色
1080 | 右江区 | 龙景街道大湾社区 | 110kV龙景变电站 | 957园博园I线 | 0 | 10kV957园博园I线中山片区棚户区专变1 | 630 |  | 0 | 红色
1081 | 右江区 | 龙景街道大湾社区 | 110kV龙景变电站 | 957园博园I线 | 0 | 10kV957园博园I线中山片区棚户区专变2 | 630 |  | 0 | 红色
1082 | 右江区 | 龙景街道大湾社区 | 110kV龙景变电站 | 957园博园I线 | 0 | 10kV957园博园I线人防办专变1 | 800 |  | 0 | 红色
1083 | 右江区 | 龙景街道大湾社区 | 110kV龙景变电站 | 957园博园I线 | 0 | 10kV957园博园I线人防办专变2 | 800 |  | 0 | 红色
1084 | 右江区 | 龙景街道大湾社区 | 110kV龙景变电站 | 957园博园I线 | 0 | 10kV957园博园I线沙洲抽水专变 | 80 |  | 0 | 红色
1085 | 右江区 | 龙景街道大湾社区 | 110kV龙景变电站 | 957园博园I线 | 0 | 10kV957园博园I线液化加气站专变 | 50 |  | 0 | 红色
1086 | 右江区 | 龙景街道大湾社区 | 110kV龙景变电站 | 957园博园I线 | 0 | 10kV957园博园I线罗盛兴专变 | 315 |  | 0 | 红色
小计 | [6 empty] | 37715 | 0 | 0 | 红色
1087 | 右江区 |  | 110kV城东变电站 | 922水泥厂线 | 0 | 10kV922水泥厂线松香厂专变 | 100 |  | 0 | 红色
1088 | 右江区 |  | 110kV城东变电站 | 922水泥厂线 | 0 | 10kV922水泥厂线黄安加工场专变 | 315 |  | 0 | 红色
1089 | 右江区 |  | 110kV城东变电站 | 922水泥厂线 | 0 | 10kV922水泥厂线松香厂宿舍（箱变） | 125 |  | 0 | 红色
1090 | 右江区 |  | 110kV城东变电站 | 922水泥厂线 | 0 | 10kV922水泥厂线复烤厂专变 | 315 |  | 0 | 红色
1091 | 右江区 |  | 110kV城东变电站 | 922水泥厂线 | 0 | 10kV922水泥厂线水泥厂专变 | 250 |  | 0 | 红色
1092 | 右江区 |  | 110kV城东变电站 | 922水泥厂线 | 0 | 10kV922水泥厂线移动基站 | 20 |  | 0 | 红色
1093 | 右江区 |  | 110kV城东变电站 | 922水泥厂线 |  | 10kV922水泥厂线黄万刚专变 | 20 |  | 0 | 红色
1094 | 右江区 |  | 110kV城东变电站 | 922水泥厂线 | 0 | 10kV922水泥厂线粮库专变 | 100 |  | 0 | 红色
1095 | 右江区 |  | 110kV城东变电站 | 922水泥厂线 | 0 | 10kV922水泥厂线梁福昌金属回收专变 | 500 |  | 0 | 红色
1096 | 右江区 |  | 110kV城东变电站 | 922水泥厂线 | 0 | 10kV922水泥厂线永乐林场砖厂专变 | 250 |  | 0 | 红色
1097 | 右江区 |  | 110kV城东变电站 | 922水泥厂线 | 0 | 10kV922水泥厂线家福塑料厂1号变 | 400 |  | 0 | 红色
1098 | 右江区 |  | 110kV城东变电站 | 922水泥厂线 | 0 | 10kV922水泥厂线家福塑料厂2号变 | 500 |  | 0 | 红色
1099 | 右江区 |  | 110kV城东变电站 | 922水泥厂线 | 0 | 10kV922水泥厂线鸡场专变 | 80 |  | 0 | 红色
1100 | 右江区 |  | 110kV城东变电站 | 922水泥厂线 | 0 | 10kV922水泥厂线联通基站专变 | 30 |  | 0 | 红色
1101 | 右江区 |  | 110kV城东变电站 | 922水泥厂线 | 0 | 10kV922水泥厂线何兆国专变 | 200 |  | 0 | 红色
1102 | 右江区 |  | 110kV城东变电站 | 922水泥厂线 | 0 | 10kV922水泥厂线肉食公司专变 | 200 |  | 0 | 红色
1103 | 右江区 |  | 110kV城东变电站 | 922水泥厂线 | 0 | 10kV922水泥厂线者仙上屯 | 100 |  | 0 | 红色
1104 | 右江区 |  | 110kV城东变电站 | 922水泥厂线 | 0 | 10kV922水泥厂线分区农场专变 | 50 |  | 0 | 红色
1105 | 右江区 |  | 110kV城东变电站 | 922水泥厂线 | 0 | 10kV922水泥厂线六甘村专变 | 50 |  | 0 | 红色
1106 | 右江区 |  | 110kV城东变电站 | 922水泥厂线 | 0 | 10kV922水泥厂线六甘移民 | 80 |  | 0 | 红色
1107 | 右江区 |  | 110kV城东变电站 | 922水泥厂线 | 0 | 10kV922水泥厂线黄友心专变 | 50 |  | 0 | 红色
1108 | 右江区 |  | 110kV城东变电站 | 922水泥厂线 | 0 | 10kV922水泥厂线百增屯专变 | 125 |  | 0 | 红色
1109 | 右江区 |  | 110kV城东变电站 | 922水泥厂线 | 0 | 10kV922水泥厂线陆长贵专变 | 125 |  | 0 | 红色
1110 | 右江区 |  | 110kV城东变电站 | 922水泥厂线 | 0 | 10kV922水泥厂线杨玉兰专变 | 80 |  | 0 | 红色
1111 | 右江区 |  | 110kV城东变电站 | 922水泥厂线 | 0 | 10kV922水泥厂线飘零村洞雅屯抽水专变 | 160 |  | 0 | 红色
1112 | 右江区 |  | 110kV城东变电站 | 922水泥厂线 | 0 | 10kV922水泥厂线黄友新专变（停用） | 315 |  | 0 | 红色
1113 | 右江区 |  | 110kV城东变电站 | 922水泥厂线 | 0 | 10kV922水泥厂线第三水厂专变 | 1600 |  | 0 | 红色
1114 | 右江区 |  | 110kV城东变电站 | 922水泥厂线 | 0 | 10kV922水泥厂线洗涤中心专变 | 200 |  | 0 | 红色
1115 | 右江区 |  | 110kV城东变电站 | 922水泥厂线 | 0 | 10kV922水泥厂线将常顺专变 | 80 |  | 0 | 红色
1116 | 右江区 |  | 110kV城东变电站 | 922水泥厂线 | 0 | 10kV922水泥厂线甘荣实专变 | 50 |  | 0 | 红色
1117 | 右江区 |  | 110kV城东变电站 | 922水泥厂线 | 0 | 10kV922水泥厂线水泥制品厂专变 | 20 |  | 0 | 红色
1118 | 右江区 |  | 110kV城东变电站 | 922水泥厂线 | 0 | 10kV922水泥厂线市福利院1号变 | 1250 |  | 0 | 红色
1119 | 右江区 |  | 110kV城东变电站 | 922水泥厂线 | 0 | 10kV922水泥厂线市福利院2号变 | 250 |  | 0 | 红色
1120 | 右江区 |  | 110kV城东变电站 | 922水泥厂线 | 0 | 10kV922水泥厂线市福利院箱变 | 1250 |  | 0 | 红色
1121 | 右江区 |  | 110kV城东变电站 | 922水泥厂线 | 0 | 10kV922水泥厂线展望学校 | 500 |  | 0 | 红色
1122 | 右江区 |  | 110kV城东变电站 | 922水泥厂线 | 0 | 10kV922水泥厂线黄建伟专变 | 80 |  | 0 | 红色
1123 | 右江区 |  | 110kV城东变电站 | 922水泥厂线 | 0 | 10kV922水泥厂线旧村委专变 | 80 |  | 0 | 红色
1124 | 右江区 |  | 110kV城东变电站 | 922水泥厂线 | 0 | 10kV922水泥厂线中义机械配件铸造厂1号变 | 200 |  | 0 | 红色
1125 | 右江区 |  | 110kV城东变电站 | 922水泥厂线 | 0 | 10kV922水泥厂线中义机械配件铸造厂2号变 | 1800 |  | 0 | 红色
1126 | 右江区 |  | 110kV城东变电站 | 922水泥厂线 | 0 | 10kV922水泥厂线木炭厂 | 160 |  | 0 | 红色
1127 | 右江区 |  | 110kV城东变电站 | 922水泥厂线 | 0 | 10kV922水泥厂线鱼塘 | 30 |  | 0 | 红色
1128 | 右江区 |  | 110kV城东变电站 | 922水泥厂线 | 0 | 10kV922水泥厂线泰源牧业 | 80 |  | 0 | 红色
1129 | 右江区 |  | 110kV城东变电站 | 922水泥厂线 | 0 | 10kV922水泥厂线森林木材 | 200 |  | 0 | 红色
1130 | 右江区 |  | 110kV城东变电站 | 922水泥厂线 | 0 | 10kV922水泥厂线金鑫公司1号变 | 315 |  | 0 | 红色
1131 | 右江区 |  | 110kV城东变电站 | 922水泥厂线 | 0 | 10kV922水泥厂线金鑫公司2号变 | 400 |  | 0 | 红色
小计 | [6 empty] | 13085 | 0 | 0 | 红色
1132 | 右江区 |  | 110kV城东变电站 | 92A市政府线 | 0 | 10kV92A市政府线市政府办公区1号变 | 800 |  | 0 | 红色
1133 | 右江区 |  | 110kV城东变电站 | 92A市政府线 | 0 | 10kV92A市政府线市政府生活区2号变 | 1600 |  | 0 | 红色
1134 | 右江区 |  | 110kV城东变电站 | 92A市政府线 | 0 | 10kV92A市政府线市政府生活区3号变 | 1000 |  | 0 | 红色
小计 | [6 empty] | 3400 | 0 | 0 | 红色
1135 | 右江区 |  | 110kV城东变电站 | 925石仔坡线 | 0 | 10kV925石仔坡线城东变车间公变 | 160 |  | 0 | 红色
1136 | 右江区 |  | 110kV城东变电站 | 925石仔坡线 | 0 | 10kV925石仔坡线城东路公变 | 200 |  | 0 | 红色
1137 | 右江区 |  | 110kV城东变电站 | 925石仔坡线 | 0 | 10kV925石仔坡线电力招待所公变1# | 250 |  | 0 | 红色
1138 | 右江区 |  | 110kV城东变电站 | 925石仔坡线 | 0 | 10kV925石仔坡线电力招待所公变2# | 50 |  | 0 | 红色
1139 | 右江区 |  | 110kV城东变电站 | 925石仔坡线 | 0 | 10kV925石仔坡线纪念碑公变 | 500 |  | 0 | 红色
1140 | 右江区 |  | 110kV城东变电站 | 925石仔坡线 | 0 | 10kV925石仔坡线市政府宿舍公变 | 200 |  | 0 | 红色
1141 | 右江区 |  | 110kV城东变电站 | 925石仔坡线 | 0 | 10kV925石仔坡线昂天螺公变 | 400 |  | 0 | 红色
1142 | 右江区 |  | 110kV城东变电站 | 925石仔坡线 | 0 | 10kV925石仔坡线建新巷公变 | 500 |  | 0 | 红色
1143 | 右江区 |  | 110kV城东变电站 | 925石仔坡线 |  | 10kV925石仔坡线机电厂公变 | 315 |  | 0 | 红色
1144 | 右江区 |  | 110kV城东变电站 | 925石仔坡线 | 0 | 10kV925石仔坡线农机校公变 | 500 |  | 0 | 红色
1145 | 右江区 |  | 110kV城东变电站 | 925石仔坡线 | 0 | 10kV925石仔坡线澄碧桥公变 | 500 |  | 0 | 红色
1146 | 右江区 |  | 110kV城东变电站 | 925石仔坡线 | 0 | 10kV925石仔坡线水厂坡公变 | 400 |  | 0 | 红色
1147 | 右江区 |  | 110kV城东变电站 | 925石仔坡线 | 0 | 10kV925石仔坡线蓝天公变 | 630 |  | 0 | 红色
1148 | 右江区 |  | 110kV城东变电站 | 925石仔坡线 | 0 | 10kV925石仔坡线盐业1#公变 | 315 |  | 0 | 红色
1149 | 右江区 |  | 110kV城东变电站 | 925石仔坡线 | 0 | 10kV925石仔坡线盐业2#公变 | 400 |  | 0 | 红色
1150 | 右江区 |  | 110kV城东变电站 | 925石仔坡线 | 0 | 10kV925石仔坡线邮政公司公变 | 315 |  | 0 | 红色
1151 | 右江区 |  | 110kV城东变电站 | 925石仔坡线 | 0 | 10kV925石仔坡线百胜街公变 | 630 |  | 0 | 红色
1152 | 右江区 |  | 110kV城东变电站 | 925石仔坡线 | 0 | 10kV925石仔坡线三省联防公变 | 400 |  | 0 | 红色
1153 | 右江区 |  | 110kV城东变电站 | 925石仔坡线 | 0 | 10kV925石仔坡线东宁巷北公变 | 630 |  | 0 | 红色
1154 | 右江区 |  | 110kV城东变电站 | 925石仔坡线 | 0 | 10kV925石仔坡线铜鼓楼专变（箱变） | 500 |  | 0 | 红色
1155 | 右江区 |  | 110kV城东变电站 | 925石仔坡线 | 0 | 10kV925石仔坡线博物馆 | 200 |  | 0 | 红色
1156 | 右江区 |  | 110kV城东变电站 | 925石仔坡线 | 0 | 10kV925石仔坡线纪念碑专变（箱变） | 200 |  | 0 | 红色
1157 | 右江区 |  | 110kV城东变电站 | 925石仔坡线 | 0 | 10kV925石仔坡线移动基站专变 | 10 |  | 0 | 红色
1158 | 右江区 |  | 110kV城东变电站 | 925石仔坡线 | 0 | 10kV925石仔坡线医药公司专变 | 100 |  | 0 | 红色
1159 | 右江区 |  | 110kV城东变电站 | 925石仔坡线 | 0 | 10kV925石仔坡线商校1号专变 | 315 |  | 0 | 红色
1160 | 右江区 |  | 110kV城东变电站 | 925石仔坡线 | 0 | 10kV925石仔坡线商校2号专变（箱变） | 1000 |  | 0 | 红色
1161 | 右江区 |  | 110kV城东变电站 | 925石仔坡线 | 0 | 10kV925石仔坡线七中专变 | 500 |  | 0 | 红色
1162 | 右江区 |  | 110kV城东变电站 | 925石仔坡线 | 0 | 10kV925石仔坡线市政路灯专变 | 315 |  | 0 | 红色
1163 | 右江区 |  | 110kV城东变电站 | 925石仔坡线 | 0 | 10kV925石仔坡线再生铁厂专变 | 100 |  | 0 | 红色
1164 | 右江区 |  | 110kV城东变电站 | 925石仔坡线 | 0 | 10kV925石仔坡线建材厂移动仓库专变 | 50 |  | 0 | 红色
1165 | 右江区 |  | 110kV城东变电站 | 925石仔坡线 | 0 | 10kV925石仔坡线建材机械厂专变 | 500 |  | 0 | 红色
1166 | 右江区 |  | 110kV城东变电站 | 925石仔坡线 | 0 | 10kV925石仔坡线林雄专变 | 400 |  | 0 | 红色
1167 | 右江区 |  | 110kV城东变电站 | 925石仔坡线 | 0 | 10kV925石仔坡线百色职业学院2号变 | 630 |  | 0 | 红色
1168 | 右江区 |  | 110kV城东变电站 | 925石仔坡线 | 0 | 10kV925石仔坡线百色职业学院3号变 | 500 |  | 0 | 红色
1169 | 右江区 |  | 110kV城东变电站 | 925石仔坡线 | 0 | 10kV925石仔坡线百色职业学院食堂专变 | 630 |  | 0 | 红色
1170 | 右江区 |  | 110kV城东变电站 | 925石仔坡线 | 0 | 10kV925石仔坡线农机校专变 | 125 |  | 0 | 红色
1171 | 右江区 |  | 110kV城东变电站 | 925石仔坡线 | 0 | 10kV925石仔坡线上水家园箱变 | 1250 |  | 0 | 红色
1172 | 右江区 |  | 110kV城东变电站 | 925石仔坡线 | 0 | 10kV925石仔坡线联通基站专变 | 20 |  | 0 | 红色
1173 | 右江区 |  | 110kV城东变电站 | 925石仔坡线 | 0 | 10kV925石仔坡线交警支队 | 400 |  | 0 | 红色
1174 | 右江区 |  | 110kV城东变电站 | 925石仔坡线 | 0 | 10kV925石仔坡线水厂专变 | 1250 |  | 0 | 红色
1175 | 右江区 |  | 110kV城东变电站 | 925石仔坡线 | 0 | 10kV925石仔坡线工行 | 250 |  | 0 | 红色
1176 | 右江区 |  | 110kV城东变电站 | 925石仔坡线 | 0 | 10kV925石仔坡线盐业公司#1 （盐业公司百胜街95号专变） | 250 |  | 0 | 红色
1177 | 右江区 |  | 110kV城东变电站 | 925石仔坡线 | 0 | 10kV925石仔坡线市三建专变（美箱变） | 630 |  | 0 | 红色
1178 | 右江区 |  | 110kV城东变电站 | 925石仔坡线 | 0 | 10kV925石仔坡线盐业公司#2 （盐业公司百胜街168号专变） | 250 |  | 0 | 红色
1179 | 右江区 |  | 110kV城东变电站 | 925石仔坡线 | 0 | 10kV925石仔坡线市地税专变 | 250 |  | 0 | 红色
1180 | 右江区 |  | 110kV城东变电站 | 925石仔坡线 | 0 | 10kV925石仔坡线污水处理 | 160 |  | 0 | 红色
1181 | 右江区 |  | 110kV城东变电站 | 925石仔坡线 | 0 | 10kV925石仔坡线农行 | 160 |  | 0 | 红色
1182 | 右江区 |  | 110kV城东变电站 | 925石仔坡线 | 0 | 10kV925石仔坡线邮局1号变 | 630 |  | 0 | 红色
1183 | 右江区 |  | 110kV城东变电站 | 925石仔坡线 | 0 | 10kV925石仔坡线邮局2号变 | 315 |  | 0 | 红色
1184 | 右江区 |  | 110kV城东变电站 | 925石仔坡线 | 0 | 10kV925石仔坡线棉纺厂商住楼 | 400 |  | 0 | 红色
1185 | 右江区 |  | 110kV城东变电站 | 925石仔坡线 | 0 | 10kV925石仔坡线金源小区专变 | 500 |  | 0 | 红色
1186 | 右江区 |  | 110kV城东变电站 | 925石仔坡线 | 0 | 10kV925石仔坡线农业局专变 | 200 |  | 0 | 红色
1187 | 右江区 |  | 110kV城东变电站 | 925石仔坡线 | 0 | 10kV925石仔坡线林业局专变 | 250 |  | 0 | 红色
1188 | 右江区 |  | 110kV城东变电站 | 925石仔坡线 | 0 | 10kV925石仔坡线大城国际1（箱变） | 1250 |  | 0 | 红色
1189 | 右江区 |  | 110kV城东变电站 | 925石仔坡线 |  | 10kV925石仔坡线大城国际2（箱变） | 1250 |  | 0 | 红色
1190 | 右江区 |  | 110kV城东变电站 | 925石仔坡线 | 0 | 10kV925石仔坡线海龙地产（箱变） | 800 |  | 0 | 红色
1191 | 右江区 |  | 110kV城东变电站 | 925石仔坡线 | 0 | 10kV925石仔坡线物产公司施工 | 400 |  | 0 | 红色
1192 | 右江区 |  | 110kV城东变电站 | 925石仔坡线 | 0 | 10kV925石仔坡线星光大道1号变 | 1000 |  | 0 | 红色
1193 | 右江区 |  | 110kV城东变电站 | 925石仔坡线 | 0 | 10kV925石仔坡线星光大道2号变 | 800 |  | 0 | 红色
1194 | 右江区 |  | 110kV城东变电站 | 925石仔坡线 | 0 | 10kV925石仔坡线星光大道4号变 | 1000 |  | 0 | 红色
1195 | 右江区 |  | 110kV城东变电站 | 925石仔坡线 | 0 | 10kV925石仔坡线星光大道5号变 | 1250 |  | 0 | 红色
1196 | 右江区 |  | 110kV城东变电站 | 925石仔坡线 | 0 | 10kV925石仔坡线星光大道6号变 | 800 |  | 0 | 红色
1197 | 右江区 |  | 110kV城东变电站 | 925石仔坡线 | 0 | 10kV925石仔坡线星光大道7号变 | 800 |  | 0 | 红色
1198 | 右江区 |  | 110kV城东变电站 | 925石仔坡线 | 0 | 10kV925石仔坡线水产畜牧局住宅楼1号变 | 800 |  | 0 | 红色
1199 | 右江区 |  | 110kV城东变电站 | 925石仔坡线 | 0 | 10kV925石仔坡线水产畜牧局住宅楼2号变 | 250 |  | 0 | 红色
1200 | 右江区 |  | 110kV城东变电站 | 925石仔坡线 | 0 | 10kV925石仔坡线路灯（箱变东宁巷北路口） | 200 |  | 0 | 红色
1201 | 右江区 |  | 110kV城东变电站 | 925石仔坡线 | 0 | 10kV925石仔坡线阳光新城A区 | 1600 |  | 0 | 红色
小计 | [6 empty] | 32735 | 0 | 0 | 红色
1202 | 右江区 |  | 110kV城东变电站 | 9219东坪线 | 0 | 10kV9219东坪线拉达公变 | 200 |  | 0 | 红色
1203 | 右江区 |  | 110kV城东变电站 | 9219东坪线 | 0 | 10kV9219东坪线建新巷刑侦公变 | 315 |  | 0 | 红色
1204 | 右江区 |  | 110kV城东变电站 | 9219东坪线 | 0 | 10kV9219东坪线上水公变 | 315 |  | 0 | 红色
1205 | 右江区 |  | 110kV城东变电站 | 9219东坪线 | 0 | 10kV9219东坪线城外城 | 80 |  | 0 | 红色
1206 | 右江区 |  | 110kV城东变电站 | 9219东坪线 | 0 | 10kV9219东坪线梁日洁 | 80 |  | 0 | 红色
1207 | 右江区 |  | 110kV城东变电站 | 9219东坪线 | 0 | 10kV9219东坪线拉域新公路隧洞口 | 630 |  | 0 | 红色
1208 | 右江区 |  | 110kV城东变电站 | 9219东坪线 | 0 | 10kV9219东坪线路灯 | 400 |  | 0 | 红色
1209 | 右江区 |  | 110kV城东变电站 | 9219东坪线 | 0 | 10kV9219东坪线环卫中心停车场 | 50 |  | 0 | 红色
1210 | 右江区 |  | 110kV城东变电站 | 9219东坪线 | 0 | 10kV9219东坪线药厂 | 20 |  | 0 | 红色
1211 | 右江区 |  | 110kV城东变电站 | 9219东坪线 | 0 | 10kV9219东坪线公路局 | 50 |  | 0 | 红色
1212 | 右江区 |  | 110kV城东变电站 | 9219东坪线 | 0 | 10kV9219东坪线联通基站 | 20 |  | 0 | 红色
1213 | 右江区 |  | 110kV城东变电站 | 9219东坪线 | 0 | 10kV9219东坪线林伍 | 30 |  | 0 | 红色
1214 | 右江区 |  | 110kV城东变电站 | 9219东坪线 | 0 | 10kV9219东坪线园林管理 | 315 |  | 0 | 红色
1215 | 右江区 |  | 110kV城东变电站 | 9219东坪线 | 0 | 10kV9219东坪线中石化 | 50 |  | 0 | 红色
1216 | 右江区 |  | 110kV城东变电站 | 9219东坪线 | 0 | 10kV9219东坪线隧洞口基站 | 30 |  | 0 | 红色
1217 | 右江区 |  | 110kV城东变电站 | 9219东坪线 |  | 10kV9219东坪线市政府路灯#2箱变 | 160 |  | 0 | 红色
1218 | 右江区 |  | 110kV城东变电站 | 9219东坪线 | 0 | 10kV9219东坪线移动 | 20 |  | 0 | 红色
1219 | 右江区 |  | 110kV城东变电站 | 9219东坪线 | 0 | 10kV9219东坪线逻索果园 | 20 |  | 0 | 红色
1220 | 右江区 |  | 110kV城东变电站 | 9219东坪线 | 0 | 10kV9219东坪线正阳中草药 | 80 |  | 0 | 红色
1221 | 右江区 |  | 110kV城东变电站 | 9219东坪线 | 0 | 10kV9219东坪线民师 | 400 |  | 0 | 红色
1222 | 右江区 |  | 110kV城东变电站 | 9219东坪线 | 0 | 10kV9219东坪线韦家强 | 50 |  | 0 | 红色
1223 | 右江区 |  | 110kV城东变电站 | 9219东坪线 | 0 | 10kV9219东坪线市政府路灯#3箱变 | 125 |  | 0 | 红色
1224 | 右江区 |  | 110kV城东变电站 | 9219东坪线 | 0 | 10kV9219东坪线基站 | 50 |  | 0 | 红色
1225 | 右江区 |  | 110kV城东变电站 | 9219东坪线 | 0 | 10kV9219东坪线再兴新能源 | 160 |  | 0 | 红色
1226 | 右江区 |  | 110kV城东变电站 | 9219东坪线 | 0 | 10kV9219东坪线乾坤公司 | 200 |  | 0 | 红色
1227 | 右江区 |  | 110kV城东变电站 | 9219东坪线 | 0 | 10kV9219东坪线高速公路百色北收费 | 315 |  | 0 | 红色
1228 | 右江区 |  | 110kV城东变电站 | 9219东坪线 | 0 | 10kV9219东坪线经济作物场 | 50 |  | 0 | 红色
1229 | 右江区 |  | 110kV城东变电站 | 9219东坪线 | 0 | 10kV9219东坪线裕和山庄（停用） | 100 |  | 0 | 红色
1230 | 右江区 |  | 110kV城东变电站 | 9219东坪线 | 0 | 10kV9219东坪线扶贫办 | 50 |  | 0 | 红色
1231 | 右江区 |  | 110kV城东变电站 | 9219东坪线 | 0 | 10kV9219东坪线殡仪馆 | 200 |  | 0 | 红色
1232 | 右江区 |  | 110kV城东变电站 | 9219东坪线 | 0 | 10kV9219东坪线通机厂 | 630 |  | 0 | 红色
1233 | 右江区 |  | 110kV城东变电站 | 9219东坪线 | 0 | 10kV9219东坪线拉达园艺场 | 30 |  | 0 | 红色
1234 | 右江区 |  | 110kV城东变电站 | 9219东坪线 | 0 | 10kV9219东坪线果园农庄 | 200 |  | 0 | 红色
1235 | 右江区 |  | 110kV城东变电站 | 9219东坪线 | 0 | 10kV9219东坪线果园 | 30 |  | 0 | 红色
1236 | 右江区 |  | 110kV城东变电站 | 9219东坪线 | 0 | 10kV9219东坪线百胜二队 | 100 |  | 0 | 红色
1237 | 右江区 |  | 110kV城东变电站 | 9219东坪线 | 0 | 10kV9219东坪线移动 | 30 |  | 0 | 红色
1238 | 右江区 |  | 110kV城东变电站 | 9219东坪线 | 0 | 10kV9219东坪线东坪湾山庄 | 50 |  | 0 | 红色
1239 | 右江区 |  | 110kV城东变电站 | 9219东坪线 | 0 | 10kV9219东坪线工业中专抽水 | 200 |  | 0 | 红色
1240 | 右江区 |  | 110kV城东变电站 | 9219东坪线 | 0 | 10kV9219东坪线水务检定站 | 160 |  | 0 | 红色
1241 | 右江区 |  | 110kV城东变电站 | 9219东坪线 | 0 | 10kV9219东坪线百色职业学院1号变 | 500 |  | 0 | 红色
1242 | 右江区 |  | 110kV城东变电站 | 9219东坪线 | 0 | 10kV9219东坪线百色职业学院4号变 | 500 |  | 0 | 红色
1243 | 右江区 |  | 110kV城东变电站 | 9219东坪线 | 0 | 10kV9219东坪线上水家园箱变 | 1250 |  | 0 | 红色
1244 | 右江区 |  | 110kV城东变电站 | 9219东坪线 | 0 | 10kV9219东坪线创意产业园 | 630 |  | 0 | 红色
| 右江区 | 永乐镇 | 110kV城东变 | 9219东坪线 | 0 | 10kV东坪线那务村那豆屯公变 | 100 |  | 0 | 红色
| 右江区 | 永乐镇 | 110kV城东变 | 9219东坪线 | 0 | 10kV东坪线那务村那务屯公变 | 200 |  | 0 | 红色
| 右江区 | 永乐镇 | 110kV城东变 | 9219东坪线 | 0 | 10kV东坪线那务村泽屯公变 | 400 |  | 0 | 红色
| 右江区 | 永乐镇 | 110kV城东变 | 9219东坪线 | 0 | 10kV东坪线马鹿场专变 | 80 |  | 0 | 红色
| 右江区 | 永乐镇 | 110kV城东变 | 9219东坪线 | 0 | 10kV东坪线泽屯路边抽水专变 | 50 |  | 0 | 红色
| 右江区 | 永乐镇 | 110kV城东变 | 9219东坪线 | 0 | 10kV东坪线鑫海新型建材制品厂专变 | 815 |  | 0 | 红色
| 右江区 | 永乐镇 | 110kV城东变 | 9219东坪线 | 0 | 10kV东坪线北环高速项目部专变 | 715 |  | 0 | 红色
| 右江区 | 永乐镇 | 110kV城东变 | 9219东坪线 | 0 | 10kV东坪线王红木专变 | 10 |  | 0 | 红色
| 右江区 | 永乐镇 | 110kV城东变 | 9219东坪线 | 0 | 10kV东坪线泽屯路边养殖专变 | 30 |  | 0 | 红色
| 右江区 | 永乐镇 | 110kV城东变 | 9219东坪线 | 0 | 10kV东坪线鼎盛材料加工专变 | 1130 |  | 0 | 红色
| 右江区 | 永乐镇 | 110kV城东变 | 9219东坪线 | 0 | 10kV东坪线泽屯联通专变 | 20 |  | 0 | 红色
| 右江区 | 永乐镇 | 110kV城东变 | 9219东坪线 | 0 | 10kV东坪线交投集团泽屯隧道口南专变 | 250 |  | 0 | 红色
| 右江区 | 永乐镇 | 110kV城东变 | 9219东坪线 |  | 10kV东坪线交投集团泽屯隧道口北专变 | 100 |  | 0 | 红色
| 右江区 | 永乐镇 | 110kV城东变 | 9219东坪线 | 0 | 10kV东坪线泽屯养殖场专变 | 30 |  | 0 | 红色
| 右江区 | 永乐镇 | 110kV城东变 | 9219东坪线 | 0 | 10kV东坪线泽屯移动专变 | 20 |  | 0 | 红色
| 右江区 | 永乐镇 | 110kV城东变 | 9219东坪线 | 0 | 10kV东坪线泽屯抽水专变 | 50 |  | 0 | 红色
| 右江区 | 永乐镇 | 110kV城东变 | 9219东坪线 | 0 | 10kV东坪线泽屯水库除险加固专变 | 200 |  | 0 | 红色
| 右江区 | 永乐镇 | 110kV城东变 | 9219东坪线 | 0 | 10kV东坪线扣华水库抽水专变 | 30 |  | 0 | 红色
| 右江区 | 永乐镇 | 110kV城东变 | 9219东坪线 | 0 | 10kV东坪线那务养殖场专变 | 50 |  | 0 | 红色
| 右江区 | 永乐镇 | 110kV城东变 | 9219东坪线 | 0 | 10kV东坪线那务移动专变 | 20 |  | 0 | 红色
| 右江区 | 永乐镇 | 110kV城东变 | 9219东坪线 | 0 | 10kV东坪线那务电信专变 | 20 |  | 0 | 红色
| 右江区 | 永乐镇 | 110kV城东变 | 9219东坪线 | 0 | 10kV东坪线那务互通专变 | 30 |  | 0 | 红色
| 右江区 | 永乐镇 | 110kV城东变 | 9219东坪线 | 0 | 10kV东坪线那豆移动专变 | 20 |  | 0 | 红色
| 右江区 | 永乐镇 | 110kV城东变 | 9219东坪线 | 0 | 10kV东坪线华艺木业专变 | 250 |  | 0 | 红色
| 右江区 | 永乐镇 | 110kV城东变 | 9219东坪线 |  | 10kV东坪线善福养殖场专变 | 30 |  | 0 | 红色
| 右江区 | 永乐镇 | 110kV城东变 | 9219东坪线 | 0 | 10kV东坪线那务地址监测站专变 | 30 |  | 0 | 红色
| 右江区 | 永乐镇 | 110kV城东变 | 9219东坪线 | 0 | 10kV东坪线百色广能能源有限公司专变 | 315 |  | 0 | 红色
| 右江区 | 永乐镇 | 110kV城东变 | 9219东坪线 | 0 | 10kV东坪线华日汽修专变 | 50 |  | 0 | 红色
| 右江区 | 永乐镇 | 110kV城东变 | 9219东坪线 | 0 | 10kV东坪线姜园道班专变 | 10 |  | 0 | 红色
| 右江区 | 永乐镇 | 110kV城东变 | 9219东坪线 | 0 | 10kV东坪线广播站果场专变 | 20 |  | 0 | 红色
| 右江区 | 永乐镇 | 110kV城东变 | 9219东坪线 | 0 | 10kV东坪线华艺木业专变 | 250 |  | 0 | 红色
小计 | [6 empty] | 14200 | 0 | 0 | 红色
1245 | 右江区 |  | 110kV城东变电站 | 924大道线 | 0 | 10kV924大道线那楼屯公变 | 630 |  | 0 | 红色
1246 | 右江区 |  | 110kV城东变电站 | 924大道线 | 0 | 10kV924大道线迎辉小区公变 | 400 |  | 0 | 红色
1247 | 右江区 |  | 110kV城东变电站 | 924大道线 | 0 | 10kV924大道线上百标公变 | 500 |  | 0 | 红色
1248 | 右江区 |  | 110kV城东变电站 | 924大道线 | 0 | 10kV924大道线下百标公变 | 500 |  | 0 | 红色
1249 | 右江区 |  | 110kV城东变电站 | 924大道线 | 0 | 10kV924大道线泵当1号公变 | 630 |  | 0 | 红色
1250 | 右江区 |  | 110kV城东变电站 | 924大道线 | 0 | 10kV924大道线泵当2号公变 | 500 |  | 0 | 红色
1251 | 右江区 |  | 110kV城东变电站 | 924大道线 | 0 | 10kV924大道线信访局施工 | 315 |  | 0 | 红色
1252 | 右江区 |  | 110kV城东变电站 | 924大道线 | 0 | 10kV924大道线森泰木业专变 | 500 |  | 0 | 红色
1253 | 右江区 |  | 110kV城东变电站 | 924大道线 | 0 | 10kV924大道线梁日洁专变 | 80 |  | 0 | 红色
1254 | 右江区 |  | 110kV城东变电站 | 924大道线 | 0 | 10kV924大道线林业小区专变 | 500 |  | 0 | 红色
1255 | 右江区 |  | 110kV城东变电站 | 924大道线 | 0 | 10kV924大道线粮食局粮库 | 250 |  | 0 | 红色
1256 | 右江区 |  | 110kV城东变电站 | 924大道线 | 0 | 10kV924大道线华粮 | 100 |  | 0 | 红色
1257 | 右江区 |  | 110kV城东变电站 | 924大道线 | 0 | 10kV924大道线迎龙家园1号变 | 1000 |  | 0 | 红色
1258 | 右江区 |  | 110kV城东变电站 | 924大道线 | 0 | 10kV924大道线迎龙家园2号变 | 800 |  | 0 | 红色
1259 | 右江区 |  | 110kV城东变电站 | 924大道线 | 0 | 10kV924大道线导航站 | 80 |  | 0 | 红色
1260 | 右江区 |  | 110kV城东变电站 | 924大道线 | 0 | 10kV924大道线棚户区改造（施工变） | 630 |  | 0 | 红色
1261 | 右江区 |  | 110kV城东变电站 | 924大道线 | 0 | 10kV924大道线百色万达广场施工 （万年城2箱变） | 800 |  | 0 | 红色
1262 | 右江区 |  | 110kV城东变电站 | 924大道线 | 0 | 10kV924大道线供销仓库专变 | 200 |  | 0 | 红色
1263 | 右江区 |  | 110kV城东变电站 | 924大道线 | 0 | 10kV924大道线那楼木材专变 | 500 |  | 0 | 红色
1264 | 右江区 |  | 110kV城东变电站 | 924大道线 | 0 | 10kV924大道线迎龙小学 | 800 |  | 0 | 红色
1265 | 右江区 |  | 110kV城东变电站 | 924大道线 | 0 | 10kV924大道线七塘社区 | 500 |  | 0 | 红色
1266 | 右江区 |  | 110kV城东变电站 | 924大道线 | 0 | 10kV924大道线凯美广场#1 | 630 |  | 0 | 红色
1267 | 右江区 |  | 110kV城东变电站 | 924大道线 | 0 | 10kV924大道线广结良缘1号变 | 630 |  | 0 | 红色
1268 | 右江区 |  | 110kV城东变电站 | 924大道线 | 0 | 10kV924大道线广结良缘2号变 | 630 |  | 0 | 红色
1269 | 右江区 |  | 110kV城东变电站 | 924大道线 | 0 | 10kV924大道线路灯（箱变） | 200 |  | 0 | 红色
1270 | 右江区 |  | 110kV城东变电站 | 924大道线 | 0 | 10kV924大道线火车站广场1号变 | 800 |  | 0 | 红色
1271 | 右江区 |  | 110kV城东变电站 | 924大道线 | 0 | 10kV924大道线火车站广场1号变 | 800 |  | 0 | 红色
1272 | 右江区 |  | 110kV城东变电站 | 924大道线 | 0 | 10kV924大道线南大世纪广场1号变 | 1250 |  | 0 | 红色
1273 | 右江区 |  | 110kV城东变电站 | 924大道线 | 0 | 10kV924大道线南大世纪广场2号变 | 2000 |  | 0 | 红色
1274 | 右江区 |  | 110kV城东变电站 | 924大道线 | 0 | 10kV924大道线南大世纪广场3号变 | 2000 |  | 0 | 红色
1275 | 右江区 |  | 110kV城东变电站 | 924大道线 | 0 | 10kV924大道线南大世纪广场800变 | 800 |  | 0 | 红色
1276 | 右江区 |  | 110kV城东变电站 | 924大道线 | 0 | 10kV924大道线梁胜房地产 | 315 |  | 0 | 红色
1277 | 右江区 |  | 110kV城东变电站 | 924大道线 | 0 | 10kV924大道线宏泰地产（施工变） | 125 |  | 0 | 红色
1278 | 右江区 |  | 110kV城东变电站 | 924大道线 | 0 | 10kV924大道线南大建材专变 | 500 |  | 0 | 红色
1279 | 右江区 |  | 110kV城东变电站 | 924大道线 | 0 | 10kV924大道线南大建材2 | 315 |  | 0 | 红色
1280 | 右江区 |  | 110kV城东变电站 | 924大道线 | 0 | 10kV924大道线（南大）施工箱变 | 250 |  | 0 | 红色
1281 | 右江区 |  | 110kV城东变电站 | 924大道线 | 0 | 10kV924大道线大西南 | 315 |  | 0 | 红色
1282 | 右江区 |  | 110kV城东变电站 | 924大道线 | 0 | 10kV924大道线大西南市场专变 | 315 |  | 0 | 红色
1283 | 右江区 |  | 110kV城东变电站 | 924大道线 | 0 | 10kV924大道线百大投资（箱变） | 800 |  | 0 | 红色
1284 | 右江区 |  | 110kV城东变电站 | 924大道线 | 0 | 10kV924大道线龙旺派出所专变 | 160 |  | 0 | 红色
小计 | [6 empty] | 23050 | 0 | 0 | 红色
1285 | 右江区 |  | 110kV城东变电站 | 928拉域线 | 0 | 10kV928拉域线拉域一队1号公变 | 630 |  | 0 | 红色
1286 | 右江区 |  | 110kV城东变电站 | 928拉域线 | 0 | 10kV928拉域线拉域一队2号公变 | 500 |  | 0 | 红色
1287 | 右江区 |  | 110kV城东变电站 | 928拉域线 | 0 | 10kV928拉域线康达公变 | 315 |  | 0 | 红色
1288 | 右江区 |  | 110kV城东变电站 | 928拉域线 | 0 | 10kV928拉域线竹洲屯1号公变 | 630 |  | 0 | 红色
1289 | 右江区 |  | 110kV城东变电站 | 928拉域线 | 0 | 10kV928拉域线林屋屯公变 | 630 |  | 0 | 红色
1290 | 右江区 |  | 110kV城东变电站 | 928拉域线 | 0 | 10kV928拉域线区检察院专变 | 500 |  | 0 | 红色
1291 | 右江区 |  | 110kV城东变电站 | 928拉域线 | 0 | 10kV928拉域线木材加工专变 | 160 |  | 0 | 红色
1292 | 右江区 |  | 110kV城东变电站 | 928拉域线 | 0 | 10kV928拉域线水务公司专变 | 100 |  | 0 | 红色
1293 | 右江区 |  | 110kV城东变电站 | 928拉域线 | 0 | 10kV928拉域线路灯箱变 | 160 |  | 0 | 红色
1294 | 右江区 |  | 110kV城东变电站 | 928拉域线 | 0 | 10kV928拉域线百安驾校基站专变 | 30 |  | 0 | 红色
1295 | 右江区 |  | 110kV城东变电站 | 928拉域线 | 0 | 10kV928拉域线七塘管护站专变 | 125 |  | 0 | 红色
1296 | 右江区 |  | 110kV城东变电站 | 928拉域线 | 0 | 10kV928拉域线盘百公路加压站专变 | 50 |  | 0 | 红色
1297 | 右江区 |  | 110kV城东变电站 | 928拉域线 | 0 | 10kV928拉域线工行专变 | 630 |  | 0 | 红色
1298 | 右江区 |  | 110kV城东变电站 | 928拉域线 |  | 10kV928拉域线迎龙怡景苑专变 | 1250 |  | 0 | 红色
1299 | 右江区 |  | 110kV城东变电站 | 928拉域线 | 0 | 10kV928拉域线移动专变（美式箱变） | 50 |  | 0 | 红色
1300 | 右江区 |  | 110kV城东变电站 | 928拉域线 | 0 | 10kV928拉域线金鼎地产专变2 | 500 |  | 0 | 红色
1301 | 右江区 |  | 110kV城东变电站 | 928拉域线 | 0 | 10kV928拉域线金鼎地产专变1 | 200 |  | 0 | 红色
1302 | 右江区 |  | 110kV城东变电站 | 928拉域线 | 0 | 10kV928拉域线航道段专变 | 250 |  | 0 | 红色
1303 | 右江区 |  | 110kV城东变电站 | 928拉域线 | 0 | 10kV928拉域线运政管理所专变 | 500 |  | 0 | 红色
1304 | 右江区 |  | 110kV城东变电站 | 928拉域线 | 0 | 10kV928拉域线路灯（箱变） | 200 |  | 0 | 红色
1305 | 右江区 |  | 110kV城东变电站 | 928拉域线 | 0 | 10kV928拉域线四川大酒店专变 | 315 |  | 0 | 红色
1306 | 右江区 |  | 110kV城东变电站 | 928拉域线 | 0 | 10kV928拉域线高龙金矿专变 | 125 |  | 0 | 红色
1307 | 右江区 |  | 110kV城东变电站 | 928拉域线 | 0 | 10kV928拉域线三级站宿舍专变 | 200 |  | 0 | 红色
1308 | 右江区 |  | 110kV城东变电站 | 928拉域线 | 0 | 10kV928拉域线富泰专变 | 800 |  | 0 | 红色
1309 | 右江区 |  | 110kV城东变电站 | 928拉域线 | 0 | 10kV928拉域线审计局专变（安监局） | 400 |  | 0 | 红色
1310 | 右江区 |  | 110kV城东变电站 | 928拉域线 | 0 | 10kV928拉域线人民银行 | 200 |  | 0 | 红色
1311 | 右江区 |  | 110kV城东变电站 | 928拉域线 | 0 | 10kV928拉域线农发行舍专变 | 160 |  | 0 | 红色
1312 | 右江区 |  | 110kV城东变电站 | 928拉域线 | 0 | 10kV928拉域线天洲大世界施工变专变 | 500 |  | 0 | 红色
1313 | 右江区 |  | 110kV城东变电站 | 928拉域线 | 0 | 10kV928拉域线宏泰时代广场专变 | 500 |  | 0 | 红色
1314 | 右江区 |  | 110kV城东变电站 | 928拉域线 | 0 | 10kV928拉域线汇丰广场#1专变 | 1600 |  | 0 | 红色
1315 | 右江区 |  | 110kV城东变电站 | 928拉域线 | 0 | 10kV928拉域线汇丰广场#2专变 | 1600 |  | 0 | 红色
1316 | 右江区 |  | 110kV城东变电站 | 928拉域线 | 0 | 10kV928拉域线恒宁广场一期1号变 | 1600 |  | 0 | 红色
1317 | 右江区 |  | 110kV城东变电站 | 928拉域线 | 0 | 10kV928拉域线恒宁广场一期2号变 | 1600 |  | 0 | 红色
1318 | 右江区 |  | 110kV城东变电站 | 928拉域线 | 0 | 10kV928拉域线恒宁广场一期3号变 | 1600 |  | 0 | 红色
1319 | 右江区 |  | 110kV城东变电站 | 928拉域线 | 0 | 10kV928拉域线恒宁广场一期4号变 | 1600 |  | 0 | 红色
1320 | 右江区 |  | 110kV城东变电站 | 928拉域线 | 0 | 10kV928拉域线恒宁广场一期5号变 | 1600 |  | 0 | 红色
1321 | 右江区 |  | 110kV城东变电站 | 928拉域线 | 0 | 10kV928拉域线恒宁广场一期6号变 | 1600 |  | 0 | 红色
1322 | 右江区 |  | 110kV城东变电站 | 928拉域线 | 0 | 10kV928拉域线恒宁广场一期7号变 | 500 |  | 0 | 红色
1323 | 右江区 |  | 110kV城东变电站 | 928拉域线 | 0 | 10kV928拉域线恒宁广场一期8号变 | 800 |  | 0 | 红色
1324 | 右江区 |  | 110kV城东变电站 | 928拉域线 | 0 | 10kV928拉域线恒宁广场一期9号变 | 1600 |  | 0 | 红色
1325 | 右江区 |  | 110kV城东变电站 | 928拉域线 | 0 | 10kV928拉域线扶贫办危改楼#1 | 100 |  | 0 | 红色
1326 | 右江区 |  | 110kV城东变电站 | 928拉域线 | 0 | 10kV928拉域线扶贫办危改楼#2 | 1250 |  | 0 | 红色
1327 | 右江区 |  | 110kV城东变电站 | 928拉域线 | 0 | 10kV928拉域线路灯箱变 | 200 |  | 0 | 红色
1328 | 右江区 |  | 110kV城东变电站 | 928拉域线 | 0 | 10kV928拉域线机电公司专变 | 50 |  | 0 | 红色
1329 | 右江区 |  | 110kV城东变电站 | 928拉域线 | 0 | 10kV928拉域线检察院小区1号变 | 630 |  | 0 | 红色
1330 | 右江区 |  | 110kV城东变电站 | 928拉域线 | 0 | 10kV928拉域线检察院小区2号变 | 630 |  | 0 | 红色
1331 | 右江区 |  | 110kV城东变电站 | 928拉域线 | 0 | 10kV928拉域线检察院小区3号变 | 630 |  | 0 | 红色
1332 | 右江区 |  | 110kV城东变电站 | 928拉域线 | 0 | 10kV928拉域线路灯（箱变） | 160 |  | 0 | 红色
1333 | 右江区 |  | 110kV城东变电站 | 928拉域线 | 0 | 10kV928拉域线建通广场充电桩专变 | 1000 |  | 0 | 红色
1334 | 右江区 |  | 110kV城东变电站 | 928拉域线 | 0 | 10kV928拉域线建通广场1号公变 | 800 |  | 0 | 红色
1335 | 右江区 |  | 110kV城东变电站 | 928拉域线 | 0 | 10kV928拉域线建通广场2号公变 | 800 |  | 0 | 红色
1336 | 右江区 |  | 110kV城东变电站 | 928拉域线 | 0 | 10kV928拉域线建通广场3号商业专变 | 1000 |  | 0 | 红色
1337 | 右江区 |  | 110kV城东变电站 | 928拉域线 | 0 | 10kV928拉域线建通广场4号公共设施专变 | 630 |  | 0 | 红色
1338 | 右江区 |  | 110kV城东变电站 | 928拉域线 | 0 | 10kV928拉域线建通广场5号商业专变 | 1000 |  | 0 | 红色
1339 | 右江区 |  | 110kV城东变电站 | 928拉域线 | 0 | 10kV928拉域线建通广场6号商业专变 | 1000 |  | 0 | 红色
1340 | 右江区 |  | 110kV城东变电站 | 928拉域线 | 0 | 10kV928拉域线中级人民法院生活专变 | 800 |  | 0 | 红色
1341 | 右江区 |  | 110kV城东变电站 | 928拉域线 | 0 | 10kV928拉域线中级人民法院办公专变 | 1250 |  | 0 | 红色
小计 | [6 empty] | 38240 | 0 | 0 | 红色
1342 | 右江区 |  | 110kV城东变电站 | 929学院I线 | 0 | 10kV929学院I线百色学院澄碧校区2号变 | 315 |  | 0 | 红色
1343 | 右江区 |  | 110kV城东变电站 | 929学院I线 | 0 | 10kV929学院I线百色学院澄碧校区3号变 | 1250 |  | 0 | 红色
1344 | 右江区 |  | 110kV城东变电站 | 929学院I线 | 0 | 10kV929学院I线百色学院澄碧校区4号变 | 1250 |  | 0 | 红色
1345 | 右江区 |  | 110kV城东变电站 | 929学院I线 | 0 | 10kV929学院I线百色学院澄碧校区5号变 | 1000 |  | 0 | 红色
1346 | 右江区 |  | 110kV城东变电站 | 929学院I线 | 0 | 10kV929学院I线百色学院澄碧校区6号变 | 1000 |  | 0 | 红色
1347 | 右江区 |  | 110kV城东变电站 | 929学院I线 | 0 | 10kV929学院I线百色学院澄碧校区7号变 | 1000 |  | 0 | 红色
1348 | 右江区 |  | 110kV城东变电站 | 929学院I线 | 0 | 10kV929学院I线百色学院澄碧校区8号变 | 1250 |  | 0 | 红色
1349 | 右江区 |  | 110kV城东变电站 | 929学院I线 | 0 | 10kV929学院I线百色学院澄碧校区9号变 | 1250 |  | 0 | 红色
1350 | 右江区 |  | 110kV城东变电站 | 929学院I线 | 0 | 10kV929学院I线百色学院澄碧校区10号变 | 1250 |  | 0 | 红色
1351 | 右江区 |  | 110kV城东变电站 | 929学院I线 | 0 | 10kV929学院I线百色学院澄碧校区11号变 | 1250 |  | 0 | 红色
1352 | 右江区 |  | 110kV城东变电站 | 929学院I线 | 0 | 10kV929学院I线百色学院澄碧校区12号变 | 1000 |  | 0 | 红色
1353 | 右江区 |  | 110kV城东变电站 | 929学院I线 | 0 | 10kV929学院I线百色学院澄碧校区13号变 | 1000 |  | 0 | 红色
1354 | 右江区 |  | 110kV城东变电站 | 929学院I线 | 0 | 10kV929学院I线百色学院澄碧校区14号变 | 1000 |  | 0 | 红色
1355 | 右江区 |  | 110kV城东变电站 | 929学院I线 | 0 | 10kV929学院I线百色学院澄碧校区15号变 | 1000 |  | 0 | 红色
1356 | 右江区 |  | 110kV城东变电站 | 929学院I线 | 0 | 10kV929学院I线百色学院澄碧校区16号变 | 630 |  | 0 | 红色
1357 | 右江区 |  | 110kV城东变电站 | 929学院I线 | 0 | 10kV929学院I线百色学院澄碧校区17号变 | 800 |  | 0 | 红色
1358 | 右江区 |  | 110kV城东变电站 | 929学院I线 | 0 | 10kV929学院I线百色学院澄碧校区18号变 | 800 |  | 0 | 红色
1359 | 右江区 |  | 110kV城东变电站 | 929学院I线 | 0 | 10kV929学院I线百色学院澄碧校区19号变 | 1600 |  | 0 | 红色
1360 | 右江区 |  | 110kV城东变电站 | 929学院I线 | 0 | 10kV929学院I线百色学院澄碧校区20号变 | 1600 |  | 0 | 红色
小计 | [6 empty] | 20245 | 0 | 0 | 红色
1361 | 右江区 |  | 110kV城东变电站 | 92F新兴线 | 0 | 10kV92F新兴线社保公变 | 250 |  | 0 | 红色
1362 | 右江区 |  | 110kV城东变电站 | 92F新兴线 | 0 | 10kV92F新兴线拉域二队1号公变 | 500 |  | 0 | 红色
1363 | 右江区 |  | 110kV城东变电站 | 92F新兴线 |  | 10kV92F新兴线拉域二队2号公变 | 500 |  | 0 | 红色
1364 | 右江区 |  | 110kV城东变电站 | 92F新兴线 | 0 | 10kV92F新兴线拉域三组3号公变 | 630 |  | 0 | 红色
1365 | 右江区 |  | 110kV城东变电站 | 92F新兴线 | 0 | 10kV92F新兴线拉域三组1号公变 | 630 |  | 0 | 红色
1366 | 右江区 |  | 110kV城东变电站 | 92F新兴线 | 0 | 10kV92F新兴线政协专变 | 315 |  | 0 | 红色
1367 | 右江区 |  | 110kV城东变电站 | 92F新兴线 | 0 | 10kV92F新兴线市委组织部专变 | 800 |  | 0 | 红色
1368 | 右江区 |  | 110kV城东变电站 | 92F新兴线 | 0 | 10kV92F新兴线农发行办专变 | 200 |  | 0 | 红色
1369 | 右江区 |  | 110kV城东变电站 | 92F新兴线 | 0 | 10kV92F新兴线农发行档案楼（箱变） | 250 |  | 0 | 红色
1370 | 右江区 |  | 110kV城东变电站 | 92F新兴线 | 0 | 10kV92F新兴线市人事局专变 | 315 |  | 0 | 红色
1371 | 右江区 |  | 110kV城东变电站 | 92F新兴线 | 0 | 10kV92F新兴线右江区税务局 | 630 |  | 0 | 红色
1372 | 右江区 |  | 110kV城东变电站 | 92F新兴线 |  | 10kV92F新兴线拉域小学 | 1250 |  | 0 | 红色
1373 | 右江区 |  | 110kV城东变电站 | 92F新兴线 | 0 | 10kV92F新兴线黄德连 | 80 |  | 0 | 红色
1374 | 右江区 |  | 110kV城东变电站 | 92F新兴线 | 0 | 10kV92F新兴线劳动保险所 | 400 |  | 0 | 红色
1375 | 右江区 |  | 110kV城东变电站 | 92F新兴线 | 0 | 10kV92F新兴线黄志安 | 200 |  | 0 | 红色
1376 | 右江区 |  | 110kV城东变电站 | 92F新兴线 | 0 | 10kV92F新兴线黄连顺 | 200 |  | 0 | 红色
1377 | 右江区 |  | 110kV城东变电站 | 92F新兴线 |  | 10kV92F新兴线邮政 | 160 |  | 0 | 红色
1378 | 右江区 |  | 110kV城东变电站 | 92F新兴线 | 0 | 10kV92F新兴线华西建筑 | 315 |  | 0 | 红色
1379 | 右江区 |  | 110kV城东变电站 | 92F新兴线 | 0 | 10kV92F新兴线百城街道办事处1号变 | 1600 |  | 0 | 红色
1380 | 右江区 |  | 110kV城东变电站 | 92F新兴线 | 0 | 10kV92F新兴线百城街道办事处2号变 | 1600 |  | 0 | 红色
1381 | 右江区 |  | 110kV城东变电站 | 92F新兴线 | 0 | 10kV92F新兴线天洲大世界1号变 | 1600 |  | 0 | 红色
1382 | 右江区 |  | 110kV城东变电站 | 92F新兴线 | 0 | 10kV92F新兴线天洲大世界2号变 | 1000 |  | 0 | 红色
1383 | 右江区 |  | 110kV城东变电站 | 92F新兴线 | 0 | 10kV92F新兴线天洲大世界3号变 | 1250 |  | 0 | 红色
1384 | 右江区 |  | 110kV城东变电站 | 92F新兴线 | 0 | 10kV92F新兴线天洲大世界4号变 | 1250 |  | 0 | 红色
1385 | 右江区 |  | 110kV城东变电站 | 92F新兴线 |  | 10kV92F新兴线拉域三组地产 | 315 |  | 0 | 红色
1386 | 右江区 |  | 110kV城东变电站 | 92F新兴线 | 0 | 10kV92F新兴线迎龙家居建材市场 | 630 |  | 0 | 红色
1387 | 右江区 |  | 110kV城东变电站 | 92F新兴线 | 0 | 10kV92F新兴线万源地产 | 200 |  | 0 | 红色
1388 | 右江区 |  | 110kV城东变电站 | 92F新兴线 | 0 | 10kV92F新兴线莱斯特酒店 | 800 |  | 0 | 红色
1389 | 右江区 |  | 110kV城东变电站 | 92F新兴线 | 0 | 10kV92F新兴线双恒 | 160 |  | 0 | 红色
1390 | 右江区 |  | 110kV城东变电站 | 92F新兴线 | 0 | 10kV92F新兴线便捷酒店 | 315 |  | 0 | 红色
1391 | 右江区 |  | 110kV城东变电站 | 92F新兴线 | 0 | 10kV92F新兴线何伟雄 | 50 |  | 0 | 红色
1392 | 右江区 |  | 110kV城东变电站 | 92F新兴线 | 0 | 10kV92F新兴线丰宝五金 | 80 |  | 0 | 红色
1393 | 右江区 |  | 110kV城东变电站 | 92F新兴线 | 0 | 10kV92F新兴线水文站 | 80 |  | 0 | 红色
1394 | 右江区 |  | 110kV城东变电站 | 92F新兴线 | 0 | 10kV92F新兴线路灯（污水处理共用） | 315 |  | 0 | 红色
1395 | 右江区 |  | 110kV城东变电站 | 92F新兴线 | 0 | 10kV92F新兴线金辰湾小区1号变 | 1600 |  | 0 | 红色
1396 | 右江区 |  | 110kV城东变电站 | 92F新兴线 | 0 | 10kV92F新兴线金辰湾小区2号变 | 1600 |  | 0 | 红色
1397 | 右江区 |  | 110kV城东变电站 | 92F新兴线 | 0 | 10kV92F新兴线金辰湾小区3号变 | 1600 |  | 0 | 红色
1398 | 右江区 |  | 110kV城东变电站 | 92F新兴线 | 0 | 10kV92F新兴线金辰湾小区4号变 | 1600 |  | 0 | 红色
1399 | 右江区 |  | 110kV城东变电站 | 92F新兴线 | 0 | 10kV92F新兴线金辰湾小区5号变 | 630 |  | 0 | 红色
1400 | 右江区 |  | 110kV城东变电站 | 92F新兴线 | 0 | 10kV92F新兴线滨江半岛小区1栋变 | 1000 |  | 0 | 红色
1401 | 右江区 |  | 110kV城东变电站 | 92F新兴线 | 0 | 10kV92F新兴线滨江半岛小区1栋B单元变 | 1000 |  | 0 | 红色
1402 | 右江区 |  | 110kV城东变电站 | 92F新兴线 | 0 | 10kV92F新兴线滨江半岛小区2栋变 | 1000 |  | 0 | 红色
1403 | 右江区 |  | 110kV城东变电站 | 92F新兴线 | 0 | 10kV92F新兴线滨江半岛小区3栋A单元变 | 1000 |  | 0 | 红色
1404 | 右江区 |  | 110kV城东变电站 | 92F新兴线 | 0 | 10kV92F新兴线滨江半岛小区3栋B单元变 | 1000 |  | 0 | 红色
1405 | 右江区 |  | 110kV城东变电站 | 92F新兴线 | 0 | 10kV92F新兴线滨江半岛小区5栋变 | 1000 |  | 0 | 红色
1406 | 右江区 |  | 110kV城东变电站 | 92F新兴线 | 0 | 10kV92F新兴线滨江半岛小区13栋变 | 800 |  | 0 | 红色
1407 | 右江区 |  | 110kV城东变电站 | 92F新兴线 | 0 | 10kV92F新兴线滨江半岛小区15栋变 | 1000 |  | 0 | 红色
1408 | 右江区 |  | 110kV城东变电站 | 92F新兴线 | 0 | 10kV92F新兴线滨江半岛小区16栋变 | 800 |  | 0 | 红色
1409 | 右江区 |  | 110kV城东变电站 | 92F新兴线 | 0 | 10kV92F新兴线锦华尊府A区1号变 | 1250 |  | 0 | 红色
1410 | 右江区 |  | 110kV城东变电站 | 92F新兴线 | 0 | 10kV92F新兴线锦华尊府A区2号变 | 1250 |  | 0 | 红色
小计 | [6 empty] | 37000 | 0 | 0 | 红色
1411 | 右江区 |  | 110kV城东变电站 | 9215中华线 | 0 | 10kV9215中华线市土地局住宅（拉域小区公变） | 500 |  | 0 | 红色
1412 | 右江区 |  | 110kV城东变电站 | 9215中华线 | 0 | 10kV9215中华线石化小区公变 | 630 |  | 0 | 红色
1413 | 右江区 |  | 110kV城东变电站 | 9215中华线 | 0 | 10kV9215中华线拉域市场公变 | 250 |  | 0 | 红色
1414 | 右江区 |  | 110kV城东变电站 | 9215中华线 |  | 10kV9215中华线拉域公变 | 315 |  | 0 | 红色
1415 | 右江区 |  | 110kV城东变电站 | 9215中华线 | 0 | 10kV9215中华线港务所公变 | 500 |  | 0 | 红色
1416 | 右江区 |  | 110kV城东变电站 | 9215中华线 | 0 | 10kV9215中华线大码头公变 | 500 |  | 0 | 红色
1417 | 右江区 |  | 110kV城东变电站 | 9215中华线 | 0 | 10kV9215中华线种子公变 | 50 |  | 0 | 红色
1418 | 右江区 |  | 110kV城东变电站 | 9215中华线 | 0 | 10kV9215中华线中华街公变 | 400 |  | 0 | 红色
1419 | 右江区 |  | 110kV城东变电站 | 9215中华线 | 0 | 10kV9215中华线文明街公变 | 630 |  | 0 | 红色
1420 | 右江区 |  | 110kV城东变电站 | 9215中华线 | 0 | 10kV9215中华线财政局公变 | 500 |  | 0 | 红色
1421 | 右江区 |  | 110kV城东变电站 | 9215中华线 | 0 | 10kV9215中华线财政局2号公变 | 630 |  | 0 | 红色
1422 | 右江区 |  | 110kV城东变电站 | 9215中华线 | 0 | 10kV9215中华线共和街公变 | 630 |  | 0 | 红色
1423 | 右江区 |  | 110kV城东变电站 | 9215中华线 | 0 | 10kV9215中华线菜市公变 | 500 |  | 0 | 红色
1424 | 右江区 |  | 110kV城东变电站 | 9215中华线 | 0 | 10kV9215中华线解放街公变 | 630 |  | 0 | 红色
1425 | 右江区 |  | 110kV城东变电站 | 9215中华线 | 0 | 10kV9215中华线江滨一路1号公变 | 630 |  | 0 | 红色
1426 | 右江区 |  | 110kV城东变电站 | 9215中华线 | 0 | 10kV9215中华线江滨一路2号公变 | 630 |  | 0 | 红色
1427 | 右江区 |  | 110kV城东变电站 | 9215中华线 | 0 | 10kV9215中华线清真寺公变 | 500 |  | 0 | 红色
1428 | 右江区 |  | 110kV城东变电站 | 9215中华线 | 0 | 10kV9215中华线爱新庄园公变 | 400 |  | 0 | 红色
1429 | 右江区 |  | 110kV城东变电站 | 9215中华线 | 0 | 10kV9215中华线锦绣花园公变 | 1000 |  | 0 | 红色
1430 | 右江区 |  | 110kV城东变电站 | 9215中华线 | 0 | 10kV9215中华线中医院1#公变 | 630 |  | 0 | 红色
1431 | 右江区 |  | 110kV城东变电站 | 9215中华线 | 0 | 10kV9215中华线中医院2#公变 | 630 |  | 0 | 红色
1432 | 右江区 |  | 110kV城东变电站 | 9215中华线 | 0 | 10kV9215中华线邮电局军分区公变 | 200 |  | 0 | 红色
1433 | 右江区 |  | 110kV城东变电站 | 9215中华线 | 0 | 10kV9215中华线一小公变 | 630 |  | 0 | 红色
1434 | 右江区 |  | 110kV城东变电站 | 9215中华线 | 0 | 10kV9215中华线东宁巷公变 | 500 |  | 0 | 红色
1435 | 右江区 |  | 110kV城东变电站 | 9215中华线 | 0 | 10kV9215中华线邮电局公变 | 500 |  | 0 | 红色
1436 | 右江区 |  | 110kV城东变电站 | 9215中华线 | 0 | 10kV9215中华线市塑料厂 | 250 |  | 0 | 红色
1437 | 右江区 |  | 110kV城东变电站 | 9215中华线 | 0 | 10kV9215中华线市无线委员会 | 200 |  | 0 | 红色
1438 | 右江区 |  | 110kV城东变电站 | 9215中华线 | 0 | 10kV9215中华线真龙大酒店1号变 | 1000 |  | 0 | 红色
1439 | 右江区 |  | 110kV城东变电站 | 9215中华线 | 0 | 10kV9215中华线真龙大酒店2号变 | 630 |  | 0 | 红色
1440 | 右江区 |  | 110kV城东变电站 | 9215中华线 | 0 | 10kV9215中华线右江区应急办 | 80 |  | 0 | 红色
1441 | 右江区 |  | 110kV城东变电站 | 9215中华线 | 0 | 10kV9215中华线旧水泥厂 | 315 |  | 0 | 红色
1442 | 右江区 |  | 110kV城东变电站 | 9215中华线 | 0 | 10kV9215中华线火柴厂 | 180 |  | 0 | 红色
1443 | 右江区 |  | 110kV城东变电站 | 9215中华线 | 0 | 10kV9215中华线木材厂 | 315 |  | 0 | 红色
1444 | 右江区 |  | 110kV城东变电站 | 9215中华线 | 0 | 10kV9215中华线木材公司 | 500 |  | 0 | 红色
1445 | 右江区 |  | 110kV城东变电站 | 9215中华线 | 0 | 10kV9215中华线修配厂 | 50 |  | 0 | 红色
1446 | 右江区 |  | 110kV城东变电站 | 9215中华线 | 0 | 10kV9215中华线物资站 | 20 |  | 0 | 红色
1447 | 右江区 |  | 110kV城东变电站 | 9215中华线 | 0 | 10kV9215中华线大理石厂 | 125 |  | 0 | 红色
1448 | 右江区 |  | 110kV城东变电站 | 9215中华线 | 0 | 10kV9215中华线陶瓷厂 | 200 |  | 0 | 红色
1449 | 右江区 |  | 110kV城东变电站 | 9215中华线 | 0 | 10kV9215中华线六华加油站 | 160 |  | 0 | 红色
1450 | 右江区 |  | 110kV城东变电站 | 9215中华线 |  | 10kV9215中华线六华加油站充电桩（箱变） | 500 |  | 0 | 红色
1451 | 右江区 |  | 110kV城东变电站 | 9215中华线 | 0 | 10kV9215中华线污水处理（箱变） | 50 |  | 0 | 红色
1452 | 右江区 |  | 110kV城东变电站 | 9215中华线 |  | 10kV9215中华线市政路灯（箱变） | 200 |  | 0 | 红色
1453 | 右江区 |  | 110kV城东变电站 | 9215中华线 | 0 | 10kV9215中华线纪念馆副馆1号变 | 1250 |  | 0 | 红色
1454 | 右江区 |  | 110kV城东变电站 | 9215中华线 | 0 | 10kV9215中华线纪念馆副馆2号变 | 1250 |  | 0 | 红色
1455 | 右江区 |  | 110kV城东变电站 | 9215中华线 | 0 | 10kV9215中华线红城亮化1#（箱变） | 1250 |  | 0 | 红色
1456 | 右江区 |  | 110kV城东变电站 | 9215中华线 | 0 | 10kV9215中华线纪念馆1号变（箱变） | 1250 |  | 0 | 红色
1457 | 右江区 |  | 110kV城东变电站 | 9215中华线 |  | 10kV9215中华线纪念馆2号变 | 250 |  | 0 | 红色
1458 | 右江区 |  | 110kV城东变电站 | 9215中华线 | 0 | 10kV9215中华线百色起义纪念园管理中心充电桩箱变 | 500 |  | 0 | 红色
1459 | 右江区 |  | 110kV城东变电站 | 9215中华线 | 0 | 10kV9215中华线市建材厂 | 125 |  | 0 | 红色
1460 | 右江区 |  | 110kV城东变电站 | 9215中华线 | 0 | 10kV9215中华线市政路灯（一所对面） | 200 |  | 0 | 红色
1461 | 右江区 |  | 110kV城东变电站 | 9215中华线 | 0 | 10kV9215中华线百通广场1号变 | 630 |  | 0 | 红色
1462 | 右江区 |  | 110kV城东变电站 | 9215中华线 | 0 | 10kV9215中华线百通广场2号变 | 630 |  | 0 | 红色
1463 | 右江区 |  | 110kV城东变电站 | 9215中华线 | 0 | 10kV9215中华线红城亮化2# | 630 |  | 0 | 红色
1464 | 右江区 |  | 110kV城东变电站 | 9215中华线 | 0 | 10kV9215中华线红城亮化3# | 1000 |  | 0 | 红色
1465 | 右江区 |  | 110kV城东变电站 | 9215中华线 | 0 | 10kV9215中华线音乐喷泉 | 2000 |  | 0 | 红色
1466 | 右江区 |  | 110kV城东变电站 | 9215中华线 | 0 | 10kV9215中华线通机厂 | 630 |  | 0 | 红色
1467 | 右江区 |  | 110kV城东变电站 | 9215中华线 | 0 | 10kV9215中华线公安局 | 250 |  | 0 | 红色
1468 | 右江区 |  | 110kV城东变电站 | 9215中华线 | 0 | 10kV9215中华线右江财政局 | 200 |  | 0 | 红色
1469 | 右江区 |  | 110kV城东变电站 | 9215中华线 | 0 | 10kV9215中华线妇幼保健院 | 400 |  | 0 | 红色
1470 | 右江区 |  | 110kV城东变电站 | 9215中华线 | 0 | 10kV9215中华线菜市工商局 | 125 |  | 0 | 红色
1471 | 右江区 |  | 110kV城东变电站 | 9215中华线 | 0 | 10kV9215中华线三楼商场 | 315 |  | 0 | 红色
1472 | 右江区 |  | 110kV城东变电站 | 9215中华线 | 0 | 10kV9215中华线市税局宿舍 | 200 |  | 0 | 红色
1473 | 右江区 |  | 110kV城东变电站 | 9215中华线 | 0 | 10kV9215中华线永利农贸市场 | 400 |  | 0 | 红色
1474 | 右江区 |  | 110kV城东变电站 | 9215中华线 |  | 10kV9215中华线区机关事务局 | 500 |  | 0 | 红色
1475 | 右江区 |  | 110kV城东变电站 | 9215中华线 | 0 | 10kV9215中华线邮电局（军分区对面） | 200 |  | 0 | 红色
1476 | 右江区 |  | 110kV城东变电站 | 9215中华线 | 0 | 10kV9215中华线中山广场1号变 | 800 |  | 0 | 红色
1477 | 右江区 |  | 110kV城东变电站 | 9215中华线 | 0 | 10kV9215中华线中山广场2号变 | 1600 |  | 0 | 红色
1478 | 右江区 |  | 110kV城东变电站 | 9215中华线 | 0 | 10kV9215中华线中山广场3号变 | 1600 |  | 0 | 红色
1479 | 右江区 |  | 110kV城东变电站 | 9215中华线 | 0 | 10kV9215中华线中山广场4号变 | 1600 |  | 0 | 红色
1480 | 右江区 |  | 110kV城东变电站 | 9215中华线 | 0 | 10kV9215中华线中山广场5号变 | 1600 |  | 0 | 红色
1481 | 右江区 |  | 110kV城东变电站 | 9215中华线 | 0 | 10kV9215中华线中山广场6号变 | 800 |  | 0 | 红色
1482 | 右江区 |  | 110kV城东变电站 | 9215中华线 | 0 | 10kV9215中华线中山广场7号变 | 800 |  | 0 | 红色
1483 | 右江区 |  | 110kV城东变电站 | 9215中华线 | 0 | 10kV9215中华线中山广场8号变 | 1000 |  | 0 | 红色
1484 | 右江区 |  | 110kV城东变电站 | 9215中华线 |  | 10kV9215中华线中山广场9号变 | 1250 |  | 0 | 红色
1485 | 右江区 |  | 110kV城东变电站 | 9215中华线 | 0 | 10kV9215中华线果品综合楼 | 500 |  | 0 | 红色
1486 | 右江区 |  | 110kV城东变电站 | 9215中华线 | 0 | 10kV9215中华线镇政府 | 400 |  | 0 | 红色
1487 | 右江区 |  | 110kV城东变电站 | 9215中华线 | 0 | 10kV9215中华线市农行 | 200 |  | 0 | 红色
1488 | 右江区 |  | 110kV城东变电站 | 9215中华线 | 0 | 10kV9215中华线人民银行 | 630 |  | 0 | 红色
1489 | 右江区 |  | 110kV城东变电站 | 9215中华线 | 0 | 10kV9215中华线百色饭店宿舍 | 630 |  | 0 | 红色
1490 | 右江区 |  | 110kV城东变电站 | 9215中华线 | 0 | 10kV9215中华线右江报社 | 400 |  | 0 | 红色
小计 | [6 empty] | 45685 | 0 | 0 | 红色
1491 | 右江区 |  | 110kV城东变电站 | 927六降线 | 0 | 10kV927六降线福源小区公变 | 800 |  | 0 | 红色
1492 | 右江区 |  | 110kV城东变电站 | 927六降线 | 0 | 10kV927六降线六降屯1#公变 | 500 |  | 0 | 红色
1493 | 右江区 |  | 110kV城东变电站 | 927六降线 | 0 | 10kV927六降线六降屯2#公变 | 500 |  | 0 | 红色
1494 | 右江区 |  | 110kV城东变电站 | 927六降线 | 0 | 10kV927六降线鸿福小区公变 | 315 |  | 0 | 红色
1495 | 右江区 |  | 110kV城东变电站 | 927六降线 | 0 | 10kV927六降线交通局公变 | 400 |  | 0 | 红色
1496 | 右江区 |  | 110kV城东变电站 | 927六降线 | 0 | 10kV927六降线路灯箱变 | 200 |  | 0 | 红色
1497 | 右江区 |  | 110kV城东变电站 | 927六降线 | 0 | 10kV927六降线消防队专变 | 315 |  | 0 | 红色
1498 | 右江区 |  | 110kV城东变电站 | 927六降线 | 0 | 10kV927六降线福禄小区专变 | 160 |  | 0 | 红色
1499 | 右江区 |  | 110kV城东变电站 | 927六降线 | 0 | 10kV927六降线中行小区专变 | 200 |  | 0 | 红色
1500 | 右江区 |  | 110kV城东变电站 | 927六降线 | 0 | 10kV927六降线百林林场专变 | 250 |  | 0 | 红色
1501 | 右江区 |  | 110kV城东变电站 | 927六降线 | 0 | 10kV927六降线计生局专变 | 315 |  | 0 | 红色
1502 | 右江区 |  | 110kV城东变电站 | 927六降线 | 0 | 10kV927六降线市政法委专变 | 400 |  | 0 | 红色
1503 | 右江区 |  | 110kV城东变电站 | 927六降线 | 0 | 10kV927六降线翠景园1号变压器 | 630 |  | 0 | 红色
1504 | 右江区 |  | 110kV城东变电站 | 927六降线 | 0 | 10kV927六降线翠景园2号变压器 | 630 |  | 0 | 红色
1505 | 右江区 |  | 110kV城东变电站 | 927六降线 | 0 | 10kV927六降线市工会（箱变） | 1000 |  | 0 | 红色
1506 | 右江区 |  | 110kV城东变电站 | 927六降线 | 0 | 10kV927六降线杰邦专变 | 200 |  | 0 | 红色
1507 | 右江区 |  | 110kV城东变电站 | 927六降线 | 0 | 10kV927六降线那娄移民1号变压器 | 200 |  | 0 | 红色
1508 | 右江区 |  | 110kV城东变电站 | 927六降线 | 0 | 10kV927六降线那娄移民2号变（箱变） | 400 |  | 0 | 红色
1509 | 右江区 |  | 110kV城东变电站 | 927六降线 | 0 | 10kV927六降线东城明珠箱变 | 800 |  | 0 | 红色
1510 | 右江区 |  | 110kV城东变电站 | 927六降线 | 0 | 10kV927六降线农机公司专变 | 315 |  | 0 | 红色
1511 | 右江区 |  | 110kV城东变电站 | 927六降线 | 0 | 10kV927六降线百林林场小区1号公变 | 1250 |  | 0 | 红色
1512 | 右江区 |  | 110kV城东变电站 | 927六降线 | 0 | 10kV927六降线百林林场小区2号公变 | 400 |  | 0 | 红色
1513 | 右江区 |  | 110kV城东变电站 | 927六降线 | 0 | 10kV927六降线林业小区专变 | 800 |  | 0 | 红色
1514 | 右江区 |  | 110kV城东变电站 | 927六降线 | 0 | 10kV927六降线中铁二局材料厂 | 200 |  | 0 | 红色
1515 | 右江区 |  | 110kV城东变电站 | 927六降线 | 0 | 10kV927六降线叙福小区专变 | 630 |  | 0 | 红色
1516 | 右江区 |  | 110kV城东变电站 | 927六降线 | 0 | 10kV927六降线卢德明专变 | 200 |  | 0 | 红色
1517 | 右江区 |  | 110kV城东变电站 | 927六降线 | 0 | 10kV927六降线边防支队专变 | 160 |  | 0 | 红色
1518 | 右江区 |  | 110kV城东变电站 | 927六降线 | 0 | 10kV927六降线交通局宿舍（箱变） | 400 |  | 0 | 红色
1519 | 右江区 |  | 110kV城东变电站 | 927六降线 | 0 | 10kV927六降线市工商局（箱变） | 630 |  | 0 | 红色
1520 | 右江区 |  | 110kV城东变电站 | 927六降线 | 0 | 10kV927六降线市交通局1号变 | 500 |  | 0 | 红色
1521 | 右江区 |  | 110kV城东变电站 | 927六降线 | 0 | 10kV927六降线市交通局2号变 | 630 |  | 0 | 红色
1522 | 右江区 |  | 110kV城东变电站 | 927六降线 | 0 | 10kV927六降线市经贸局专变 | 315 |  | 0 | 红色
1523 | 右江区 |  | 110kV城东变电站 | 927六降线 | 0 | 10kV927六降线中医院门诊楼 | 1600 |  | 0 | 红色
1524 | 右江区 |  | 110kV城东变电站 | 927六降线 | 0 | 10kV927六降线中医院住院楼1号变 | 1000 |  | 0 | 红色
1525 | 右江区 |  | 110kV城东变电站 | 927六降线 | 0 | 10kV927六降线中医院住院楼2号变 | 1000 |  | 0 | 红色
1526 | 右江区 |  | 110kV城东变电站 | 927六降线 | 0 | 10kV927六降线广电局1号箱变 | 250 |  | 0 | 红色
1527 | 右江区 |  | 110kV城东变电站 | 927六降线 | 0 | 10kV927六降线广电局2号箱变 | 250 |  | 0 | 红色
1528 | 右江区 |  | 110kV城东变电站 | 927六降线 | 0 | 10kV927六降线广州红十字会专变 | 200 |  | 0 | 红色
1529 | 右江区 |  | 110kV城东变电站 | 927六降线 | 0 | 10kV927六降线进站大道路灯箱变 | 200 |  | 0 | 红色
1530 | 右江区 |  | 110kV城东变电站 | 927六降线 | 0 | 10kV927六降线民政局专变 | 500 |  | 0 | 红色
1531 | 右江区 |  | 110kV城东变电站 | 927六降线 | 0 | 10kV927六降线血站生活区专变 | 630 |  | 0 | 红色
1532 | 右江区 |  | 110kV城东变电站 | 927六降线 |  | 10kV927六降线右江区税务局 （进站路办公区）箱变 | 630 |  | 0 | 红色
1533 | 右江区 |  | 110kV城东变电站 | 927六降线 | 0 | 10kV927六降线地区征稽专变 | 100 |  | 0 | 红色
小计 | [6 empty] | 21005 | 0 | 0 | 红色
1534 | 右江区 |  | 110kV城东变电站 | 9218竹洲线 | 0 | 10kV9218竹洲线拉域三队2号公变 | 500 |  | 0 | 红色
1535 | 右江区 |  | 110kV城东变电站 | 9218竹洲线 | 0 | 10kV9218竹洲线碧桂园城央府1号公变 | 800 |  | 0 | 红色
1536 | 右江区 |  | 110kV城东变电站 | 9218竹洲线 | 0 | 10kV9218竹洲线碧桂园城央府2号公变 | 800 |  | 0 | 红色
1537 | 右江区 |  | 110kV城东变电站 | 9218竹洲线 | 0 | 10kV9218竹洲线碧桂园城央府3号公变 | 630 |  | 0 | 红色
1538 | 右江区 |  | 110kV城东变电站 | 9218竹洲线 | 0 | 10kV9218竹洲线碧桂园城央府4号公变 | 630 |  | 0 | 红色
1539 | 右江区 |  | 110kV城东变电站 | 9218竹洲线 | 0 | 10kV9218竹洲线碧桂园城央府5号公变 | 630 |  | 0 | 红色
1540 | 右江区 |  | 110kV城东变电站 | 9218竹洲线 | 0 | 10kV9218竹洲线七塘屯1#（上） | 630 |  | 0 | 红色
1541 | 右江区 |  | 110kV城东变电站 | 9218竹洲线 | 0 | 10kV9218竹洲线七塘屯2#（下） | 630 |  | 0 | 红色
1542 | 右江区 |  | 110kV城东变电站 | 9218竹洲线 | 0 | 10kV9218竹洲线竹洲桥头公变 | 125 |  | 0 | 红色
1543 | 右江区 |  | 110kV城东变电站 | 9218竹洲线 | 0 | 10kV9218竹洲线竹洲屯2号公变 | 500 |  | 0 | 红色
1544 | 右江区 |  | 110kV城东变电站 | 9218竹洲线 | 0 | 10kV9218竹洲线福州街1号公变 | 630 |  | 0 | 红色
1545 | 右江区 |  | 110kV城东变电站 | 9218竹洲线 | 0 | 10kV9218竹洲线福州街2号公变 | 500 |  | 0 | 红色
1546 | 右江区 |  | 110kV城东变电站 | 9218竹洲线 | 0 | 10kV9218竹洲线福州街3号公变 | 630 |  | 0 | 红色
1547 | 右江区 |  | 110kV城东变电站 | 9218竹洲线 | 0 | 10kV9218竹洲线福州街4号公变 | 630 |  | 0 | 红色
1548 | 右江区 |  | 110kV城东变电站 | 9218竹洲线 | 0 | 10kV9218竹洲线竹洲小区公变 | 400 |  | 0 | 红色
1549 | 右江区 | 莲塘社区 | 110kV城东变电站 | 9218竹洲线 | 0 | 10kV9218竹洲线莲塘六、七组公变 | 630 |  | 0 | 红色
1550 | 右江区 | 莲塘社区 | 110kV城东变电站 | 9218竹洲线 | 0 | 10kV9218竹洲线莲塘二、五组#1公变 | 630 |  | 0 | 红色
1551 | 右江区 | 莲塘社区 | 110kV城东变电站 | 9218竹洲线 | 0 | 10kV9218竹洲线林屋屯公变 | 630 |  | 0 | 红色
1552 | 右江区 | 莲塘社区 | 110kV城东变电站 | 9218竹洲线 | 0 | 10kV9218竹洲线拉墨公变 | 630 |  | 0 | 红色
1553 | 右江区 | 莲塘社区 | 110kV城东变电站 | 9218竹洲线 | 0 | 10kV9218竹洲线碧桂园城央府1号专变 | 800 |  | 0 | 红色
1554 | 右江区 | 莲塘社区 | 110kV城东变电站 | 9218竹洲线 | 0 | 10kV9218竹洲线碧桂园城央府2号专变 | 1000 |  | 0 | 红色
1555 | 右江区 |  | 110kV城东变电站 | 9218竹洲线 | 0 | 10kV9218竹洲线宏达汽修厂专变 | 80 |  | 0 | 红色
1556 | 右江区 |  | 110kV城东变电站 | 9218竹洲线 | 0 | 10kV9218竹洲线桃园酒店专变（停用） | 500 |  | 0 | 红色
1557 | 右江区 |  | 110kV城东变电站 | 9218竹洲线 | 0 | 10kV9218竹洲线建规委专变 | 500 |  | 0 | 红色
1558 | 右江区 |  | 110kV城东变电站 | 9218竹洲线 | 0 | 10kV9218竹洲线拉域三产专变 | 315 |  | 0 | 红色
1559 | 右江区 |  | 110kV城东变电站 | 9218竹洲线 | 0 | 10kV9218竹洲线汇丰广场施工变 | 630 |  | 0 | 红色
1560 | 右江区 |  | 110kV城东变电站 | 9218竹洲线 | 0 | 10kV9218竹洲线航道管理局专变 | 100 |  | 0 | 红色
1561 | 右江区 |  | 110kV城东变电站 | 9218竹洲线 | 0 | 10kV9218竹洲线煤码头专变 | 315 |  | 0 | 红色
1562 | 右江区 |  | 110kV城东变电站 | 9218竹洲线 | 0 | 10kV9218竹洲线海事局专变 | 30 |  | 0 | 红色
1563 | 右江区 |  | 110kV城东变电站 | 9218竹洲线 | 0 | 10kV9218竹洲线广福汽车服务专变 | 80 |  | 0 | 红色
1564 | 右江区 |  | 110kV城东变电站 | 9218竹洲线 | 0 | 10kV9218竹洲线移动专变 | 20 |  | 0 | 红色
1565 | 右江区 |  | 110kV城东变电站 | 9218竹洲线 | 0 | 10kV9218竹洲线地区扶贫办 | 250 |  | 0 | 红色
1566 | 右江区 |  | 110kV城东变电站 | 9218竹洲线 | 0 | 10kV9218竹洲线品悦酒店专变（箱变） | 1000 |  | 0 | 红色
1567 | 右江区 |  | 110kV城东变电站 | 9218竹洲线 | 0 | 10kV9218竹洲线汇丰广场#3专变 | 1600 |  | 0 | 红色
1568 | 右江区 |  | 110kV城东变电站 | 9218竹洲线 | 0 | 10kV9218竹洲线汇丰广场#4专变 | 1600 |  | 0 | 红色
1569 | 右江区 |  | 110kV城东变电站 | 9218竹洲线 |  | 10kV9218竹洲线安全局专变 | 800 |  | 0 | 红色
1570 | 右江区 |  | 110kV城东变电站 | 9218竹洲线 | 0 | 10kV9218竹洲线中级人民法院执行庭专变 | 1000 |  | 0 | 红色
1571 | 右江区 |  | 110kV城东变电站 | 9218竹洲线 | 0 | 10kV9218竹洲线岑王老山专变 | 630 |  | 0 | 红色
1572 | 右江区 |  | 110kV城东变电站 | 9218竹洲线 | 0 | 10kV9218竹洲线加油站专变 | 50 |  | 0 | 红色
1573 | 右江区 |  | 110kV城东变电站 | 9218竹洲线 | 0 | 10kV9218竹洲线银监局专变 | 630 |  | 0 | 红色
1574 | 右江区 |  | 110kV城东变电站 | 9218竹洲线 | 0 | 10kV9218竹洲线财政局大楼专变 | 400 |  | 0 | 红色
1575 | 右江区 |  | 110kV城东变电站 | 9218竹洲线 | 0 | 10kV9218竹洲线农行1号变 | 400 |  | 0 | 红色
1576 | 右江区 |  | 110kV城东变电站 | 9218竹洲线 | 0 | 10kV9218竹洲线农行2号变 | 315 |  | 0 | 红色
1577 | 右江区 |  | 110kV城东变电站 | 9218竹洲线 | 0 | 10kV9218竹洲线凯美2号变 | 315 |  | 0 | 红色
1578 | 右江区 |  | 110kV城东变电站 | 9218竹洲线 | 0 | 10kV9218竹洲线信用社专变 | 400 |  | 0 | 红色
1579 | 右江区 |  | 110kV城东变电站 | 9218竹洲线 | 0 | 10kV9218竹洲线公安小区#1变 | 800 |  | 0 | 红色
1580 | 右江区 |  | 110kV城东变电站 | 9218竹洲线 |  | 10kV9218竹洲线公安小区#2变 | 800 |  | 0 | 红色
1581 | 右江区 |  | 110kV城东变电站 | 9218竹洲线 | 0 | 10kV9218竹洲线公安小区#3变 | 800 |  | 0 | 红色
1582 | 右江区 |  | 110kV城东变电站 | 9218竹洲线 | 0 | 10kV9218竹洲线公安小区#4变 | 500 |  | 0 | 红色
1583 | 右江区 |  | 110kV城东变电站 | 9218竹洲线 | 0 | 10kV9218竹洲线幸福东郡1号变（箱变） | 800 |  | 0 | 红色
1584 | 右江区 |  | 110kV城东变电站 | 9218竹洲线 | 0 | 10kV9218竹洲线幸福东郡2号变（箱变） | 630 |  | 0 | 红色
1585 | 右江区 |  | 110kV城东变电站 | 9218竹洲线 | 0 | 10kV9218竹洲线幸福东郡3号变（箱变） | 630 |  | 0 | 红色
1586 | 右江区 |  | 110kV城东变电站 | 9218竹洲线 | 0 | 10kV9218竹洲线幸福东郡4号变（箱变） | 630 |  | 0 | 红色
1587 | 右江区 |  | 110kV城东变电站 | 9218竹洲线 | 0 | 10kV9218竹洲线幸福东郡5号变（箱变） | 630 |  | 0 | 红色
1588 | 右江区 |  | 110kV城东变电站 | 9218竹洲线 | 0 | 10kV9218竹洲线幸福东郡6号变（箱变） | 800 |  | 0 | 红色
1589 | 右江区 |  | 110kV城东变电站 | 9218竹洲线 | 0 | 10kV9218竹洲线幸福东郡1号专变 | 800 |  | 0 | 红色
1590 | 右江区 |  | 110kV城东变电站 | 9218竹洲线 | 0 | 10kV9218竹洲线幸福东郡2号专变 | 1000 |  | 0 | 红色
1591 | 右江区 |  | 110kV城东变电站 | 9218竹洲线 | 0 | 10kV9218竹洲线超高压局1号变 | 250 |  | 0 | 红色
1592 | 右江区 |  | 110kV城东变电站 | 9218竹洲线 | 0 | 10kV9218竹洲线超高压局2号变 | 800 |  | 0 | 红色
1593 | 右江区 |  | 110kV城东变电站 | 9218竹洲线 | 0 | 10kV9218竹洲线建通广场7号变 | 800 |  | 0 | 红色
1594 | 右江区 |  | 110kV城东变电站 | 9218竹洲线 | 0 | 10kV9218竹洲线建通广场8号变 | 800 |  | 0 | 红色
1595 | 右江区 |  | 110kV城东变电站 | 9218竹洲线 | 0 | 10kV9218竹洲线建通广场9号变 | 800 |  | 0 | 红色
1596 | 右江区 |  | 110kV城东变电站 | 9218竹洲线 | 0 | 10kV9218竹洲线强力大厦专变 | 1000 |  | 0 | 红色
1597 | 右江区 |  | 110kV城东变电站 | 9218竹洲线 | 0 | 10kV9218竹洲线信友投资施工变 | 630 |  | 0 | 红色
1598 | 右江区 |  | 110kV城东变电站 | 9218竹洲线 | 0 | 10kV9218竹洲线锌矿加工厂专变 | 80 |  | 0 | 红色
1599 | 右江区 |  | 110kV城东变电站 | 9218竹洲线 | 0 | 10kV9218竹洲线物资局仓库专变 | 80 |  | 0 | 红色
1600 | 右江区 |  | 110kV城东变电站 | 9218竹洲线 | 0 | 10kV9218竹洲线污水处理三期施工变 | 200 |  | 0 | 红色
1601 | 右江区 |  | 110kV城东变电站 | 9218竹洲线 | 0 | 10kV9218竹洲线海龙公司专变 | 630 |  | 0 | 红色
1602 | 右江区 |  | 110kV城东变电站 | 9218竹洲线 | 0 | 10kV9218竹洲线明月湖酒店专变 | 500 |  | 0 | 红色
1603 | 右江区 |  | 110kV城东变电站 | 9218竹洲线 | 0 | 10kV9218竹洲线路灯（竹洲桥头） | 500 |  | 0 | 红色
1604 | 右江区 | 龙景街道莲塘社区 | 110kV城东变电站 | 9218竹洲线 | 0 | 10kV9218竹洲线五中1号专变 | 1000 |  | 0 | 红色
1605 | 右江区 | 龙景街道莲塘社区 | 110kV城东变电站 | 9218竹洲线 | 0 | 10kV9218竹洲线五中2号专变 | 1000 |  | 0 | 红色
1606 | 右江区 | 龙景街道莲塘社区 | 110kV城东变电站 | 9218竹洲线 | 0 | 10kV9218竹洲线五中3号变（学生宿舍专变） | 630 |  | 0 | 红色
1607 | 右江区 | 龙景街道莲塘社区 | 110kV城东变电站 | 9218竹洲线 | 0 | 10kV9218竹洲线路灯专变 | 500 |  | 0 | 红色
1608 | 右江区 | 龙景街道莲塘社区 | 110kV城东变电站 | 9218竹洲线 | 0 | 10kV9218竹洲线五中专变1 | 1000 |  | 0 | 红色
1609 | 右江区 | 龙景街道莲塘社区 | 110kV城东变电站 | 9218竹洲线 | 0 | 10kV9218竹洲线五中专变2 | 1000 |  | 0 | 红色
1610 | 右江区 | 龙景街道莲塘社区 | 110kV城东变电站 | 9218竹洲线 | 0 | 10kV9218竹洲线五中专变3 | 630 |  | 0 | 红色
1611 | 右江区 | 龙景街道莲塘社区 | 110kV城东变电站 | 9218竹洲线 | 0 | 10kV9218竹洲线路灯专变 | 500 |  | 0 | 红色
1612 | 右江区 | 龙景街道莲塘社区 | 110kV城东变电站 | 9218竹洲线 | 0 | 10kV9218竹洲线莲塘小学专变 | 250 |  | 0 | 红色
1613 | 右江区 | 龙景街道莲塘社区 | 110kV城东变电站 | 9218竹洲线 | 0 | 10kV9218竹洲线百林幼儿园专变 | 500 |  | 0 | 红色
1614 | 右江区 | 龙景街道莲塘社区 | 110kV城东变电站 | 9218竹洲线 | 0 | 10kV9218竹洲线莲塘十组综合楼专变 | 500 |  | 0 | 红色
1615 | 右江区 | 龙景街道莲塘社区 | 110kV城东变电站 | 9218竹洲线 | 0 | 10kV9218竹洲线龙景碧桂园专变1 | 630 |  | 0 | 红色
1616 | 右江区 | 龙景街道莲塘社区 | 110kV城东变电站 | 9218竹洲线 | 0 | 10kV9218竹洲线龙景碧桂园专变2 | 630 |  | 0 | 红色
1617 | 右江区 | 龙景街道莲塘社区 | 110kV城东变电站 | 9218竹洲线 | 0 | 10kV9218竹洲线上芹四组抽水专变 | 100 |  | 0 | 红色
1618 | 右江区 | 龙景街道莲塘社区 | 110kV城东变电站 | 9218竹洲线 | 0 | 10kV9218竹洲线上芹二组抽水专变 | 30 |  | 0 | 红色
1619 | 右江区 | 龙景街道莲塘社区 | 110kV城东变电站 | 9218竹洲线 | 0 | 10kV9218竹洲线竹洲变施工专变 | 250 |  | 0 | 红色
1620 | 右江区 |  | 110kV城东变电站 | 9218竹洲线 | 0 | 10kV9218竹洲线莲塘二五组加油站 | 160 |  | 0 | 红色
1621 | 右江区 |  | 110kV城东变电站 | 9218竹洲线 |  | 10kV9218竹洲线安置地施工专变 | 200 |  | 0 | 红色
1622 | 右江区 |  | 110kV城东变电站 | 9218竹洲线 | 0 | 10kV9218竹洲线龙景初中搬迁户专变 | 500 |  | 0 | 红色
1623 | 右江区 |  | 110kV城东变电站 | 9218竹洲线 | 0 | 10kV9218竹洲线竹洲商业街施工变 | 630 |  | 0 | 红色
1624 | 右江区 |  | 110kV城东变电站 | 9218竹洲线 | 0 | 10kV9218竹洲线D08安置房 | 630 |  | 0 | 红色
1625 | 右江区 |  | 110kV城东变电站 | 9218竹洲线 | 0 | 10kV9218竹洲线广西红城发展集团施工变#2 | 630 |  | 0 | 红色
1626 | 右江区 |  | 110kV城东变电站 | 9218竹洲线 | 0 | 10kV9218竹洲线莲塘一组综合楼专变 | 1250 |  | 0 | 红色
1627 | 右江区 |  | 110kV城东变电站 | 9218竹洲线 | 0 | 10kV9218竹洲线广西红城发展集团施工变#1 | 630 |  | 0 | 红色
1628 | 右江区 |  | 110kV城东变电站 | 9218竹洲线 | 0 | 10kV9218竹洲线畅富金属材料厂 | 400 |  | 0 | 红色
1629 | 右江区 |  | 110kV城东变电站 | 9218竹洲线 | 0 | 10kV9218竹洲线长鸿荣业专变 | 100 |  | 0 | 红色
1630 | 右江区 |  | 110kV城东变电站 | 9218竹洲线 | 0 | 10kV9218竹洲线启慧幼儿园专变 | 315 |  | 0 | 红色
1631 | 右江区 |  | 110kV城东变电站 | 9218竹洲线 | 0 | 10kV9218竹洲线妇幼保健专变 | 100 |  | 0 | 红色
小计 | [6 empty] | 55530 | 0 | 0 | 红色
1632 | 右江区 |  | 110kV城东变电站 | 9216凯美线 | 0 | 10kV9216凯美线万年城#4施工 | 800 |  | 0 | 红色
1633 | 右江区 |  | 110kV城东变电站 | 9216凯美线 | 0 | 10kV9216凯美线迎龙第二幼儿园 | 400 |  | 0 | 红色
1634 | 右江区 |  | 110kV城东变电站 | 9216凯美线 | 0 | 10kV9216凯美线彰泰学府1号变 | 800 |  | 0 | 红色
1635 | 右江区 |  | 110kV城东变电站 | 9216凯美线 | 0 | 10kV9216凯美线彰泰学府2号变 | 1000 |  | 0 | 红色
1636 | 右江区 |  | 110kV城东变电站 | 9216凯美线 | 0 | 10kV9216凯美线彰泰学府3号变 | 800 |  | 0 | 红色
1637 | 右江区 |  | 110kV城东变电站 | 9216凯美线 | 0 | 10kV9216凯美线彰泰学府公用变 | 800 |  | 0 | 红色
1638 | 右江区 |  | 110kV城东变电站 | 9216凯美线 | 0 | 10kV9216凯美线彰泰学府充电桩专变 | 630 |  | 0 | 红色
1639 | 右江区 |  | 110kV城东变电站 | 9216凯美线 | 0 | 10kV9216凯美线万达广场居民1号公变 | 1000 |  | 0 | 红色
1640 | 右江区 |  | 110kV城东变电站 | 9216凯美线 | 0 | 10kV9216凯美线万达广场居民2号公变 | 1000 |  | 0 | 红色
1641 | 右江区 |  | 110kV城东变电站 | 9216凯美线 | 0 | 10kV9216凯美线万达广场居民3号公变 | 1000 |  | 0 | 红色
1642 | 右江区 |  | 110kV城东变电站 | 9216凯美线 |  | 10kV9216凯美线万达广场居民4号公变 | 1000 |  | 0 | 红色
1643 | 右江区 |  | 110kV城东变电站 | 9216凯美线 | 0 | 10kV9216凯美线万达广场1号专变 | 1600 |  | 0 | 红色
1644 | 右江区 |  | 110kV城东变电站 | 9216凯美线 | 0 | 10kV9216凯美线万达广场2号专变 | 1600 |  | 0 | 红色
1645 | 右江区 |  | 110kV城东变电站 | 9216凯美线 | 0 | 10kV9216凯美线万达广场3号专变 | 1600 |  | 0 | 红色
1646 | 右江区 |  | 110kV城东变电站 | 9216凯美线 | 0 | 10kV9216凯美线万达广场4号专变 | 1600 |  | 0 | 红色
1647 | 右江区 |  | 110kV城东变电站 | 9216凯美线 | 0 | 10kV9216凯美线万达广场5号专变 | 800 |  | 0 | 红色
小计 | [6 empty] | 16430 | 0 | 0 | 红色
1648 | 右江区 |  | 110kV城东变电站 | 921G龙景线 | 0 | 10kV921G龙景线路灯 | 250 |  | 0 | 红色
1649 | 右江区 |  | 110kV城东变电站 | 921G龙景线 | 0 | 10kV921G龙景线锦华尊府B区1号变 | 1250 |  | 0 | 红色
1650 | 右江区 |  | 110kV城东变电站 | 921G龙景线 | 0 | 10kV921G龙景线锦华尊府B区2号变 | 1250 |  | 0 | 红色
小计 | [6 empty] | 2750 | 0 | 0 | 红色
1651 | 右江区 |  | 110kV城东变电站 | 9214恒宁线 | 0 | 10kV9214恒宁线铁路西区宿舍 | 800 |  | 0 | 红色
1652 | 右江区 |  | 110kV城东变电站 | 9214恒宁线 | 0 | 10kV9214恒宁线百色万达广场施工 （万年城1#箱变） | 800 |  | 0 | 红色
1653 | 右江区 |  | 110kV城东变电站 | 9214恒宁线 | 0 | 10kV9214恒宁线百色万达广场施工 （万年城3#箱变） | 800 |  | 0 | 红色
1654 | 右江区 |  | 110kV城东变电站 | 9214恒宁线 | 0 | 10kV9214恒宁线福源大酒店1号变 | 1250 |  | 0 | 红色
1655 | 右江区 |  | 110kV城东变电站 | 9214恒宁线 | 0 | 10kV9214恒宁线福源大酒店2号变 | 1250 |  | 0 | 红色
1656 | 右江区 |  | 110kV城东变电站 | 9214恒宁线 | 0 | 10kV9214恒宁线福源大酒店3号变 | 800 |  | 0 | 红色
1657 | 右江区 |  | 110kV城东变电站 | 9214恒宁线 | 0 | 10kV9214恒宁线福源小区 | 1250 |  | 0 | 红色
1658 | 右江区 |  | 110kV城东变电站 | 9214恒宁线 | 0 | 10kV9214恒宁线高铁站前服务 | 100 |  | 0 | 红色
1659 | 右江区 |  | 110kV城东变电站 | 9214恒宁线 | 0 | 10kV9214恒宁线国际旅游集散中心施工变 | 630 |  | 0 | 红色
1660 | 右江区 |  | 110kV城东变电站 | 9214恒宁线 | 0 | 10kV9214恒宁线南大机电城1号箱变 | 1000 |  | 0 | 红色
1661 | 右江区 |  | 110kV城东变电站 | 9214恒宁线 | 0 | 10kV9214恒宁线南大机电城2号箱变 | 1000 |  | 0 | 红色
小计 | [6 empty] | 9680 | 0 | 0 | 红色
1662 | 右江区 |  | 110kV城东变电站 | 921A恒宁II线 | 0 | 10kV921A恒宁Ⅱ线恒宁二期1号变 | 1250 |  | 0 | 红色
1663 | 右江区 |  | 110kV城东变电站 | 921A恒宁II线 | 0 | 10kV921A恒宁Ⅱ线恒宁二期2号变 | 1250 |  | 0 | 红色
1664 | 右江区 |  | 110kV城东变电站 | 921A恒宁II线 | 0 | 10kV921A恒宁Ⅱ线恒宁二期3号变 | 1250 |  | 0 | 红色
1665 | 右江区 |  | 110kV城东变电站 | 921A恒宁II线 | 0 | 10kV921A恒宁Ⅱ线恒宁二期4号变 | 500 |  | 0 | 红色
1666 | 右江区 |  | 110kV城东变电站 | 921A恒宁II线 | 0 | 10kV921A恒宁Ⅱ线恒宁二期5号变 | 1250 |  | 0 | 红色
1667 | 右江区 |  | 110kV城东变电站 | 921A恒宁II线 | 0 | 10kV921A恒宁Ⅱ线恒宁二期6号变 | 1250 |  | 0 | 红色
1668 | 右江区 |  | 110kV城东变电站 | 921A恒宁II线 | 0 | 10kV921A恒宁Ⅱ线恒宁二期7号变 | 1000 |  | 0 | 红色
1669 | 右江区 |  | 110kV城东变电站 | 921A恒宁II线 | 0 | 10kV921A恒宁Ⅱ线恒宁二期8号变 | 1250 |  | 0 | 红色
1670 | 右江区 |  | 110kV城东变电站 | 921A恒宁II线 | 0 | 10kV921A恒宁Ⅱ线恒宁二期9号变 | 630 |  | 0 | 红色
1671 | 右江区 |  | 110kV城东变电站 | 921A恒宁II线 | 0 | 10kV921A恒宁Ⅱ线恒宁二期10号变 | 1600 |  | 0 | 红色
1672 | 右江区 |  | 110kV城东变电站 | 921A恒宁II线 | 0 | 10kV921A恒宁Ⅱ线恒宁三期11号变 | 800 |  | 0 | 红色
1673 | 右江区 |  | 110kV城东变电站 | 921A恒宁II线 | 0 | 10kV921A恒宁Ⅱ线恒宁三期12号变 | 800 |  | 0 | 红色
1674 | 右江区 |  | 110kV城东变电站 | 921A恒宁II线 | 0 | 10kV921A恒宁Ⅱ线恒宁三期13号变 | 800 |  | 0 | 红色
1675 | 右江区 |  | 110kV城东变电站 | 921A恒宁II线 | 0 | 10kV921A恒宁Ⅱ线恒宁三期14号变 | 630 |  | 0 | 红色
1676 | 右江区 |  | 110kV城东变电站 | 921A恒宁II线 | 0 | 10kV921A恒宁Ⅱ线恒宁三期15号变 | 630 |  | 0 | 红色
1677 | 右江区 |  | 110kV城东变电站 | 921A恒宁II线 | 0 | 10kV921A恒宁Ⅱ线恒宁三期16号变 | 630 |  | 0 | 红色
1678 | 右江区 |  | 110kV城东变电站 | 921A恒宁II线 | 0 | 10kV921A恒宁Ⅱ线恒宁三期17号变 | 1000 |  | 0 | 红色
1679 | 右江区 |  | 110kV城东变电站 | 921A恒宁II线 | 0 | 10kV921A恒宁Ⅱ线恒宁三期18号变 | 630 |  | 0 | 红色
小计 | [6 empty] | 17150 | 0 | 0 | 红色
1680 | 右江区 | 龙景街道大旺社区 | 110kV龙旺变电站 | 916六塘I线 | 0 | 10kV916六塘I线社幕加工厂专变 | 1000 |  | 0 | 红色
1681 | 右江区 | 龙景街道大旺社区 | 110kV龙旺变电站 | 916六塘I线 | 0 | 10kV916六塘I线百色港口专变 | 800 |  | 0 | 红色
1682 | 右江区 | 龙景街道大旺社区 | 110kV龙旺变电站 | 916六塘I线 | 0 | 10kV916六塘I线百色港口专变 | 800 |  | 0 | 红色
1683 | 右江区 | 龙景街道大旺社区 | 110kV龙旺变电站 | 916六塘I线 | 0 | 10kV916六塘I线丰宝化肥厂专变 | 315 |  | 0 | 红色
1684 | 右江区 | 龙景街道大旺社区 | 110kV龙旺变电站 | 916六塘I线 | 0 | 10kV916六塘I线付伟峰专变 | 630 |  | 0 | 红色
1685 | 右江区 | 龙景街道大旺社区 | 110kV龙旺变电站 | 916六塘I线 | 0 | 10kV916六塘I线必固建材专变 | 630 |  | 0 | 红色
1686 | 右江区 | 龙景街道大旺社区 | 110kV龙旺变电站 | 916六塘I线 | 0 | 10kV916六塘I线百色富友新型建筑材料专变 | 500 |  | 0 | 红色
1687 | 右江区 | 龙景街道大旺社区 | 110kV龙旺变电站 | 916六塘I线 | 0 | 10kV916六塘I线隆隆木材厂专变 | 500 |  | 0 | 红色
1688 | 右江区 | 龙景街道大旺社区 | 110kV龙旺变电站 | 916六塘I线 | 0 | 10kV916六塘I线大华铝制品专变 | 500 |  | 0 | 红色
1689 | 右江区 | 龙景街道大旺社区 | 110kV龙旺变电站 | 916六塘I线 | 0 | 10kV916六塘I线融达生活区专变 | 400 |  | 0 | 红色
小计 | [6 empty] | 6075 | 0 | 0 | 红色
1690 | 右江区 | 龙景街道石龙社区 | 110kV龙旺变电站 | 932糖厂线 | 0 | 10kV932糖厂线石龙九组公变 | 400 |  | 0 | 红色
1691 | 右江区 | 龙景街道石龙社区 | 110kV龙旺变电站 | 932糖厂线 | 0 | 10kV932糖厂线旱塘屯#1公变 | 200 |  | 0 | 红色
1692 | 右江区 | 龙景街道石龙社区 | 110kV龙旺变电站 | 932糖厂线 | 0 | 10kV932糖厂线旱塘屯#2公变 | 315 |  | 0 | 红色
1693 | 右江区 | 龙景街道石龙社区 | 110kV龙旺变电站 | 932糖厂线 | 0 | 10kV932糖厂线石龙十一组公变 | 80 |  | 0 | 红色
1694 | 右江区 | 龙景街道石龙社区 | 110kV龙旺变电站 | 932糖厂线 | 0 | 10kV932糖厂线石龙一、二组公变 | 315 |  | 0 | 红色
1695 | 右江区 | 龙景街道石龙社区 | 110kV龙旺变电站 | 932糖厂线 | 0 | 10kV932糖厂线石龙四组公变 | 200 |  | 0 | 红色
1696 | 右江区 | 龙景街道石龙社区 | 110kV龙旺变电站 | 932糖厂线 | 0 | 10kV932糖厂线江东公变 | 100 |  | 0 | 红色
1697 | 右江区 | 龙景街道石龙社区 | 110kV龙旺变电站 | 932糖厂线 | 0 | 10kV932糖厂线那坚屯#1公变 | 250 |  | 0 | 红色
1698 | 右江区 | 龙景街道石龙社区 | 110kV龙旺变电站 | 932糖厂线 | 0 | 10kV932糖厂线那坚屯#2公变 | 400 |  | 0 | 红色
1699 | 右江区 | 龙景街道石龙社区 | 110kV龙旺变电站 | 932糖厂线 | 0 | 10kV932糖厂线石龙三、五组公变 | 630 |  | 0 | 红色
1700 | 右江区 | 龙景街道石龙社区 | 110kV龙旺变电站 | 932糖厂线 |  | 10kV932糖厂线那坚旧变公变 | 400 |  | 0 | 红色
1701 | 右江区 | 龙景街道石龙社区 | 110kV龙旺变电站 | 932糖厂线 | 0 | 10kV932糖厂线那坚上屯公变 | 630 |  | 0 | 红色
1702 | 右江区 | 龙景街道石龙社区 | 110kV龙旺变电站 | 932糖厂线 | 0 | 10kV932糖厂线广西宝盈五金制品有限公司 | 500 |  | 0 | 红色
1703 | 右江区 | 龙景街道石龙社区 | 110kV龙旺变电站 | 932糖厂线 | 0 | 10kV932糖厂线栲胶厂专变1 | 315 |  | 0 | 红色
1704 | 右江区 | 龙景街道石龙社区 | 110kV龙旺变电站 | 932糖厂线 | 0 | 10kV932糖厂线栲胶厂专变2 | 1250 |  | 0 | 红色
1705 | 右江区 | 龙景街道石龙社区 | 110kV龙旺变电站 | 932糖厂线 | 0 | 10kV932糖厂线林业车队专变 | 80 |  | 0 | 红色
1706 | 右江区 | 龙景街道石龙社区 | 110kV龙旺变电站 | 932糖厂线 | 0 | 10kV932糖厂线林业车队专变 | 630 |  | 0 | 红色
1707 | 右江区 | 龙景街道石龙社区 | 110kV龙旺变电站 | 932糖厂线 | 0 | 10kV932糖厂线贮木场专变1 | 160 |  | 0 | 红色
1708 | 右江区 | 龙景街道石龙社区 | 110kV龙旺变电站 | 932糖厂线 | 0 | 10kV932糖厂线贮木场专变2 | 160 |  | 0 | 红色
1709 | 右江区 | 龙景街道石龙社区 | 110kV龙旺变电站 | 932糖厂线 | 0 | 10kV932糖厂线检测站专变 | 250 |  | 0 | 红色
1710 | 右江区 | 龙景街道石龙社区 | 110kV龙旺变电站 | 932糖厂线 | 0 | 10kV932糖厂线程基亮专变 | 100 |  | 0 | 红色
1711 | 右江区 | 龙景街道石龙社区 | 110kV龙旺变电站 | 932糖厂线 | 0 | 10kV932糖厂线瑞洁卫生专变 | 100 |  | 0 | 红色
1712 | 右江区 | 龙景街道石龙社区 | 110kV龙旺变电站 | 932糖厂线 | 0 | 10kV932糖厂线电信公司专变 | 100 |  | 0 | 红色
1713 | 右江区 | 龙景街道石龙社区 | 110kV龙旺变电站 | 932糖厂线 | 0 | 10kV932糖厂线电信大楼专变 | 250 |  | 0 | 红色
1714 | 右江区 | 龙景街道石龙社区 | 110kV龙旺变电站 | 932糖厂线 | 0 | 10kV932糖厂线电信专变1 | 500 |  | 0 | 红色
1715 | 右江区 | 龙景街道石龙社区 | 110kV龙旺变电站 | 932糖厂线 | 0 | 10kV932糖厂线电信专变2 | 1000 |  | 0 | 红色
1716 | 右江区 | 龙景街道石龙社区 | 110kV龙旺变电站 | 932糖厂线 | 0 | 10kV932糖厂线荣恒汽检专变 | 200 |  | 0 | 红色
1717 | 右江区 | 龙景街道石龙社区 | 110kV龙旺变电站 | 932糖厂线 | 0 | 10kV932糖厂线红日修理厂专变 | 250 |  | 0 | 红色
1718 | 右江区 | 龙景街道石龙社区 | 110kV龙旺变电站 | 932糖厂线 | 0 | 10kV932糖厂线定力家具专变 | 100 |  | 0 | 红色
1719 | 右江区 | 龙景街道石龙社区 | 110kV龙旺变电站 | 932糖厂线 | 0 | 10kV932糖厂线航运棚改施工专变 | 500 |  | 0 | 红色
1720 | 右江区 | 龙景街道石龙社区 | 110kV龙旺变电站 | 932糖厂线 | 0 | 10kV932糖厂线石龙片区棚户改造一期专变#1 | 630 |  | 0 | 红色
1721 | 右江区 | 龙景街道石龙社区 | 110kV龙旺变电站 | 932糖厂线 | 0 | 10kV932糖厂线石龙片区棚户改造一期专变#2 | 630 |  | 0 | 红色
1722 | 右江区 | 龙景街道石龙社区 | 110kV龙旺变电站 | 932糖厂线 | 0 | 10kV932糖厂线污水处理专变 | 160 |  | 0 | 红色
1723 | 右江区 | 龙景街道石龙社区 | 110kV龙旺变电站 | 932糖厂线 | 0 | 10kV932糖厂线卢梧枝专变 | 50 |  | 0 | 红色
1724 | 右江区 | 龙景街道石龙社区 | 110kV龙旺变电站 | 932糖厂线 | 0 | 10kV932糖厂线矿机配件专变 | 160 |  | 0 | 红色
1725 | 右江区 | 龙景街道石龙社区 | 110kV龙旺变电站 | 932糖厂线 | 0 | 10kV932糖厂线鸿顺苑专变 | 630 |  | 0 | 红色
1726 | 右江区 | 龙景街道石龙社区 | 110kV龙旺变电站 | 932糖厂线 | 0 | 10kV932糖厂线交警支队专变 | 630 |  | 0 | 红色
1727 | 右江区 | 龙景街道石龙社区 | 110kV龙旺变电站 | 932糖厂线 | 0 | 10kV932糖厂线安达汽车专变 | 30 |  | 0 | 红色
1728 | 右江区 | 龙景街道石龙社区 | 110kV龙旺变电站 | 932糖厂线 | 0 | 10kV932糖厂线电信宿舍专变 | 30 |  | 0 | 红色
1729 | 右江区 | 龙景街道石龙社区 | 110kV龙旺变电站 | 932糖厂线 | 0 | 10kV932糖厂线路灯专变 | 200 |  | 0 | 红色
1730 | 右江区 | 龙景街道石龙社区 | 110kV龙旺变电站 | 932糖厂线 | 0 | 10kV932糖厂线玉柴服务站专变 | 50 |  | 0 | 红色
1731 | 右江区 | 龙景街道石龙社区 | 110kV龙旺变电站 | 932糖厂线 | 0 | 10kV932糖厂线龙旺花园专变 | 630 |  | 0 | 红色
1732 | 右江区 | 龙景街道石龙社区 | 110kV龙旺变电站 | 932糖厂线 | 0 | 10kV932糖厂线龙旺花园箱变1 | 1250 |  | 0 | 红色
1733 | 右江区 | 龙景街道石龙社区 | 110kV龙旺变电站 | 932糖厂线 | 0 | 10kV932糖厂线龙旺花园箱变2 | 1250 |  | 0 | 红色
1734 | 右江区 | 龙景街道石龙社区 | 110kV龙旺变电站 | 932糖厂线 | 0 | 10kV932糖厂线甘化宿舍区专变2# | 500 |  | 0 | 红色
1735 | 右江区 | 龙景街道石龙社区 | 110kV龙旺变电站 | 932糖厂线 | 0 | 10kV932糖厂线西南气站专变1 | 1250 |  | 0 | 红色
1736 | 右江区 | 龙景街道石龙社区 | 110kV龙旺变电站 | 932糖厂线 | 0 | 10kV932糖厂线西南气站专变2 | 315 |  | 0 | 红色
1737 | 右江区 | 龙景街道石龙社区 | 110kV龙旺变电站 | 932糖厂线 | 0 | 10kV932糖厂线恒丰加油专变 | 80 |  | 0 | 红色
1738 | 右江区 | 龙景街道石龙社区 | 110kV龙旺变电站 | 932糖厂线 | 0 | 10kV932糖厂线广兴修理专变 | 50 |  | 0 | 红色
1739 | 右江区 | 龙景街道石龙社区 | 110kV龙旺变电站 | 932糖厂线 | 0 | 10kV932糖厂线中铁十九局施工专变 | 160 |  | 0 | 红色
1740 | 右江区 | 龙景街道石龙社区 | 110kV龙旺变电站 | 932糖厂线 | 0 | 10kV932糖厂线广西路海专变 | 1000 |  | 0 | 红色
1741 | 右江区 | 龙景街道石龙社区 | 110kV龙旺变电站 | 932糖厂线 | 0 | 10kV932糖厂线翔云路迎龙苑路灯专变 | 125 |  | 0 | 红色
1742 | 右江区 | 龙景街道石龙社区 | 110kV龙旺变电站 | 932糖厂线 | 0 | 10kV932糖厂线城东游泳馆专变 | 400 |  | 0 | 红色
1743 | 右江区 | 龙景街道石龙社区 | 110kV龙旺变电站 | 932糖厂线 | 0 | 10kV932糖厂线妇幼保健施工一期施工专变 | 500 |  | 0 | 红色
1744 | 右江区 | 龙景街道石龙社区 | 110kV龙旺变电站 | 932糖厂线 | 0 | 10kV932糖厂线妇幼保健施工二期施工专变 | 630 |  | 0 | 红色
1745 | 右江区 | 龙景街道石龙社区 | 110kV龙旺变电站 | 932糖厂线 | 0 | 10kV932糖厂线公安局施工专变 | 400 |  | 0 | 红色
小计 | [6 empty] | 22105 | 0 | 0 | 红色
1746 | 右江区 | 龙景街道石龙社区 | 110kV龙旺变电站 | 934汽车城II线 | 0 | 10kV934汽车城Ⅱ线大旺四组公变 | 500 |  | 0 | 红色
1747 | 右江区 | 龙景街道石龙社区 | 110kV龙旺变电站 | 934汽车城II线 | 0 | 10kV934汽车城Ⅱ线大旺五组公变 | 500 |  | 0 | 红色
1748 | 右江区 | 龙景街道石龙社区 | 110kV龙旺变电站 | 934汽车城II线 | 0 | 10kV934汽车城Ⅱ线大旺二组公变 | 630 |  | 0 | 红色
1749 | 右江区 | 龙景街道石龙社区 | 110kV龙旺变电站 | 934汽车城II线 | 0 | 10kV934汽车城Ⅱ线石龙九组公变 | 100 |  | 0 | 红色
1750 | 右江区 | 龙景街道石龙社区 | 110kV龙旺变电站 | 934汽车城II线 | 0 | 10kV934汽车城Ⅱ线那谷屯公变公变 | 630 |  | 0 | 红色
1751 | 右江区 | 龙景街道石龙社区 | 110kV龙旺变电站 | 934汽车城II线 | 0 | 10kV934汽车城Ⅱ线石龙三四组公变 | 250 |  | 0 | 红色
1752 | 右江区 | 龙景街道石龙社区 | 110kV龙旺变电站 | 934汽车城II线 | 0 | 10kV934汽车城Ⅱ线石龙六七组公变 | 400 |  | 0 | 红色
1753 | 右江区 | 龙景街道大旺社区 | 110kV龙旺变电站 | 934汽车城II线 | 0 | 10kV934汽车城Ⅱ线大旺一组公变 | 500 |  | 0 | 红色
1754 | 右江区 | 龙景街道大旺社区 | 110kV龙旺变电站 | 934汽车城II线 | 0 | 10kV934汽车城Ⅱ线路灯专变 | 250 |  | 0 | 红色
1755 | 右江区 | 龙景街道大旺社区 | 110kV龙旺变电站 | 934汽车城II线 | 0 | 10kV934汽车城Ⅱ线广缘龙旺4S店1 | 500 |  | 0 | 红色
1756 | 右江区 | 龙景街道大旺社区 | 110kV龙旺变电站 | 934汽车城II线 | 0 | 10kV934汽车城Ⅱ线广缘龙旺4S店2 | 500 |  | 0 | 红色
1757 | 右江区 | 龙景街道大旺社区 | 110kV龙旺变电站 | 934汽车城II线 | 0 | 10kV934汽车城Ⅱ线大旺肥料厂专变 | 50 |  | 0 | 红色
1758 | 右江区 | 龙景街道大旺社区 | 110kV龙旺变电站 | 934汽车城II线 | 0 | 10kV934汽车城Ⅱ线路灯专变 | 200 |  | 0 | 红色
1759 | 右江区 | 龙景街道大旺社区 | 110kV龙旺变电站 | 934汽车城II线 | 0 | 10kV934汽车城Ⅱ线景田纤维专变 | 200 |  | 0 | 红色
1760 | 右江区 | 龙景街道大旺社区 | 110kV龙旺变电站 | 934汽车城II线 | 0 | 10kV934汽车城Ⅱ线百色冷冻厂专变 | 400 |  | 0 | 红色
1761 | 右江区 | 龙景街道大旺社区 | 110kV龙旺变电站 | 934汽车城II线 | 0 | 10kV934汽车城Ⅱ线龙旺沙场专变1 | 315 |  | 0 | 红色
1762 | 右江区 | 龙景街道大旺社区 | 110kV龙旺变电站 | 934汽车城II线 | 0 | 10kV934汽车城Ⅱ线龙旺沙场专变2 | 250 |  | 0 | 红色
1763 | 右江区 | 龙景街道大旺社区 | 110kV龙旺变电站 | 934汽车城II线 | 0 | 10kV934汽车城Ⅱ线甘化宿舍区专变1# | 500 |  | 0 | 红色
1764 | 右江区 | 龙景街道大旺社区 | 110kV龙旺变电站 | 934汽车城II线 | 0 | 10kV934汽车城Ⅱ线住宅区专变 | 100 |  | 0 | 红色
1765 | 右江区 | 龙景街道大旺社区 | 110kV龙旺变电站 | 934汽车城II线 | 0 | 10kV934汽车城Ⅱ线污水管项目专变 | 200 |  | 0 | 红色
小计 | [6 empty] | 6975 | 0 | 0 | 红色
1766 | 右江区 | 龙景街道石龙社区 | 110kV龙旺变电站 | 918臻美花园线 | 0 | 10kV918臻美花园线荷屋屯公变 | 500 |  | 0 | 红色
1767 | 右江区 | 龙景街道石龙社区 | 110kV龙旺变电站 | 918臻美花园线 | 0 | 10kV918臻美花园线荷屋新村公变 | 500 |  | 0 | 红色
1768 | 右江区 | 龙景街道石龙社区 | 110kV龙旺变电站 | 918臻美花园线 | 0 | 10kV918臻美花园线石龙公变 | 200 |  | 0 | 红色
1769 | 右江区 | 龙景街道石龙社区 | 110kV龙旺变电站 | 918臻美花园线 | 0 | 10kV918臻美花园线小洞底公变 | 250 |  | 0 | 红色
1770 | 右江区 | 龙景街道石龙社区 | 110kV龙旺变电站 | 918臻美花园线 | 0 | 10kV918臻美花园线石龙酒厂专变1 | 320 |  | 0 | 红色
1771 | 右江区 | 龙景街道石龙社区 | 110kV龙旺变电站 | 918臻美花园线 | 0 | 10kV918臻美花园线石龙酒厂专变2 | 180 |  | 0 | 红色
1772 | 右江区 | 龙景街道石龙社区 | 110kV龙旺变电站 | 918臻美花园线 | 0 | 10kV918臻美花园线右江档案馆专变 | 500 |  | 0 | 红色
1773 | 右江区 | 龙景街道石龙社区 | 110kV龙旺变电站 | 918臻美花园线 | 0 | 10kV918臻美花园线木材公司专变 | 500 |  | 0 | 红色
1774 | 右江区 | 龙景街道石龙社区 | 110kV龙旺变电站 | 918臻美花园线 | 0 | 10kV918臻美花园线盐业公司专变 | 500 |  | 0 | 红色
1775 | 右江区 | 龙景街道石龙社区 | 110kV龙旺变电站 | 918臻美花园线 | 0 | 10kV918臻美花园线臻美花园施工专变 | 630 |  | 0 | 红色
1776 | 右江区 | 龙景街道石龙社区 | 110kV龙旺变电站 | 918臻美花园线 | 0 | 10kV918臻美花园线安置点专变 | 100 |  | 0 | 红色
1777 | 右江区 | 龙景街道石龙社区 | 110kV龙旺变电站 | 918臻美花园线 | 0 | 10kV918臻美花园线迎龙嘉苑施工专变 | 315 |  | 0 | 红色
1778 | 右江区 | 龙景街道石龙社区 | 110kV龙旺变电站 | 918臻美花园线 | 0 | 10kV918臻美花园线中交第四公路局专变2# | 500 |  | 0 | 红色
1779 | 右江区 | 龙景街道石龙社区 | 110kV龙旺变电站 | 918臻美花园线 | 0 | 10kV918臻美花园线油脂厂专变 | 400 |  | 0 | 红色
1780 | 右江区 | 龙景街道石龙社区 | 110kV龙旺变电站 | 918臻美花园线 | 0 | 10kV918臻美花园线东风汽车服务站专变 | 315 |  | 0 | 红色
1781 | 右江区 | 龙景街道石龙社区 | 110kV龙旺变电站 | 918臻美花园线 | 0 | 10kV918臻美花园线物资公司专变 | 80 |  | 0 | 红色
1782 | 右江区 | 龙景街道石龙社区 | 110kV龙旺变电站 | 918臻美花园线 | 0 | 10kV918臻美花园线亿龙啤酒厂专变 | 1000 |  | 0 | 红色
1783 | 右江区 | 龙景街道石龙社区 | 110kV龙旺变电站 | 918臻美花园线 | 0 | 10kV918臻美花园线中石油专变 | 30 |  | 0 | 红色
1784 | 右江区 | 龙景街道石龙社区 | 110kV龙旺变电站 | 918臻美花园线 | 0 | 10kV918臻美花园线百货加油站专变 | 30 |  | 0 | 红色
1785 | 右江区 | 龙景街道石龙社区 | 110kV龙旺变电站 | 918臻美花园线 |  | 10kV918臻美花园线右江区医院专变1 | 1600 |  | 0 | 红色
1786 | 右江区 | 龙景街道石龙社区 | 110kV龙旺变电站 | 918臻美花园线 | 0 | 10kV918臻美花园线右江区医院专变2 | 800 |  | 0 | 红色
1787 | 右江区 | 龙景街道石龙社区 | 110kV龙旺变电站 | 918臻美花园线 | 0 | 10kV918臻美花园线右江区医院专变3 | 1250 |  | 0 | 红色
1788 | 右江区 | 龙景街道石龙社区 | 110kV龙旺变电站 | 918臻美花园线 | 0 | 10kV918臻美花园线右江区医院专变4 | 1250 |  | 0 | 红色
1789 | 右江区 | 龙景街道石龙社区 | 110kV龙旺变电站 | 918臻美花园线 | 0 | 10kV918臻美花园线右江区医院专变5 | 1250 |  | 0 | 红色
1790 | 右江区 | 龙景街道石龙社区 | 110kV龙旺变电站 | 918臻美花园线 | 0 | 10kV918臻美花园线东柳汽修专变 | 50 |  | 0 | 红色
1791 | 右江区 | 龙景街道石龙社区 | 110kV龙旺变电站 | 918臻美花园线 | 0 | 10kV918臻美花园线文进商贸专变 | 80 |  | 0 | 红色
1792 | 右江区 | 龙景街道石龙社区 | 110kV龙旺变电站 | 918臻美花园线 | 0 | 10kV918臻美花园线疾控中心专变 | 500 |  | 0 | 红色
1793 | 右江区 | 龙景街道石龙社区 | 110kV龙旺变电站 | 918臻美花园线 | 0 | 10kV918臻美花园线路灯专变 | 200 |  | 0 | 红色
1794 | 右江区 | 龙景街道石龙社区 | 110kV龙旺变电站 | 918臻美花园线 | 0 | 10kV918臻美花园线种猪场专变 | 50 |  | 0 | 红色
1795 | 右江区 | 龙景街道石龙社区 | 110kV龙旺变电站 | 918臻美花园线 | 0 | 10kV918臻美花园线大同粮库专变 | 100 |  | 0 | 红色
1796 | 右江区 | 龙景街道石龙社区 | 110kV龙旺变电站 | 918臻美花园线 | 0 | 10kV918臻美花园线大同粮库专变 | 315 |  | 0 | 红色
1797 | 右江区 | 龙景街道石龙社区 | 110kV龙旺变电站 | 918臻美花园线 | 0 | 10kV918臻美花园线岭秀尚都施工专变 | 250 |  | 0 | 红色
1798 | 右江区 | 龙景街道石龙社区 | 110kV龙旺变电站 | 918臻美花园线 | 0 | 10kV918臻美花园线岭秀尚都专变1 | 630 |  | 0 | 红色
1799 | 右江区 | 龙景街道石龙社区 | 110kV龙旺变电站 | 918臻美花园线 | 0 | 10kV918臻美花园线岭秀尚都专变2 | 1250 |  | 0 | 红色
1800 | 右江区 | 龙景街道石龙社区 | 110kV龙旺变电站 | 918臻美花园线 |  | 10kV918臻美花园线岭秀尚都专变3 | 1000 |  | 0 | 红色
1801 | 右江区 | 龙景街道石龙社区 | 110kV龙旺变电站 | 918臻美花园线 | 0 | 10kV918臻美花园线岭秀尚都专变4 | 500 |  | 0 | 红色
1802 | 右江区 | 龙景街道石龙社区 | 110kV龙旺变电站 | 918臻美花园线 | 0 | 10kV918臻美花园线蔡德育专变 | 250 |  | 0 | 红色
1803 | 右江区 | 龙景街道石龙社区 | 110kV龙旺变电站 | 918臻美花园线 | 0 | 10kV918臻美花园线梁建龙专变 | 160 |  | 0 | 红色
1804 | 右江区 | 龙景街道石龙社区 | 110kV龙旺变电站 | 918臻美花园线 | 0 | 10kV918臻美花园线陆金杯专变 | 100 |  | 0 | 红色
1805 | 右江区 | 龙景街道石龙社区 | 110kV龙旺变电站 | 918臻美花园线 | 0 | 10kV918臻美花园线臻美花园专变1 | 800 |  | 0 | 红色
1806 | 右江区 | 龙景街道石龙社区 | 110kV龙旺变电站 | 918臻美花园线 | 0 | 10kV918臻美花园线臻美花园专变2 | 800 |  | 0 | 红色
1807 | 右江区 | 龙景街道石龙社区 | 110kV龙旺变电站 | 918臻美花园线 | 0 | 10kV918臻美花园线臻美花园专变3 | 800 |  | 0 | 红色
1808 | 右江区 | 龙景街道石龙社区 | 110kV龙旺变电站 | 918臻美花园线 | 0 | 10kV918臻美花园线臻美花园专变4 | 1000 |  | 0 | 红色
1809 | 右江区 | 龙景街道石龙社区 | 110kV龙旺变电站 | 918臻美花园线 | 0 | 10kV918臻美花园线臻美花园专变5 | 1000 |  | 0 | 红色
1810 | 右江区 | 龙景街道石龙社区 | 110kV龙旺变电站 | 918臻美花园线 | 0 | 10kV918臻美花园线臻美花园专变6 | 1000 |  | 0 | 红色
1811 | 右江区 | 龙景街道石龙社区 | 110kV龙旺变电站 | 918臻美花园线 | 0 | 10kV918臻美花园线臻美花园专变7 | 630 |  | 0 | 红色
小计 | [6 empty] | 24465 | 0 | 0 | 红色
1812 | 右江区 | 龙景街道大旺社区 | 110kV龙旺变电站 | 919汽车城I线 | 0 | 10kV919汽车城I线卢屋屯公变 | 400 |  | 0 | 红色
1813 | 右江区 | 龙景街道大旺社区 | 110kV龙旺变电站 | 919汽车城I线 | 0 | 10kV919汽车城I线邱屋屯公变 | 100 |  | 0 | 红色
1814 | 右江区 | 龙景街道大旺社区 | 110kV龙旺变电站 | 919汽车城I线 | 0 | 10kV919汽车城Ⅰ线迎龙嘉苑 | 1250 |  | 0 | 红色
1815 | 右江区 | 龙景街道大旺社区 | 110kV龙旺变电站 | 919汽车城I线 | 0 | 10kV919汽车城Ⅰ线迎龙嘉苑 | 250 |  | 0 | 红色
小计 | [6 empty] | 2000 | 0 | 0 | 红色
1816 | 右江区 | 龙景街道大旺社区 | 110kV龙旺变电站 | 930汽车城III线 | 0 | 10kV930汽车城Ⅲ线龙锦汽车专变 | 50 |  | 0 | 红色
1817 | 右江区 | 龙景街道大旺社区 | 110kV龙旺变电站 | 930汽车城III线 | 0 | 10kV930汽车城Ⅲ线路灯箱变 | 200 |  | 0 | 红色
1818 | 右江区 | 龙景街道大旺社区 | 110kV龙旺变电站 | 930汽车城III线 | 0 | 10kV930汽车城Ⅲ线联润汽车箱变 | 800 |  | 0 | 红色
1819 | 右江区 | 龙景街道大旺社区 | 110kV龙旺变电站 | 930汽车城III线 | 0 | 10kV930汽车城Ⅲ线路灯箱变 | 200 |  | 0 | 红色
1820 | 右江区 | 龙景街道大旺社区 | 110kV龙旺变电站 | 930汽车城III线 | 0 | 10kV930汽车城Ⅲ线上亿置业专变 | 200 |  | 0 | 红色
1821 | 右江区 | 龙景街道大旺社区 | 110kV龙旺变电站 | 930汽车城III线 | 0 | 10kV930汽车城Ⅲ线广缘4S专变 | 400 |  | 0 | 红色
1822 | 右江区 | 龙景街道大旺社区 | 110kV龙旺变电站 | 930汽车城III线 | 0 | 10kV930汽车城Ⅲ线广缘4S箱变 | 315 |  | 0 | 红色
1823 | 右江区 | 龙景街道大旺社区 | 110kV龙旺变电站 | 930汽车城III线 | 0 | 10kV930汽车城Ⅲ线森宝汽车专变 | 250 |  | 0 | 红色
1824 | 右江区 | 龙景街道大旺社区 | 110kV龙旺变电站 | 930汽车城III线 | 0 | 10kV930汽车城Ⅲ线长安马自达专变 | 315 |  | 0 | 红色
1825 | 右江区 | 龙景街道大旺社区 | 110kV龙旺变电站 | 930汽车城III线 | 0 | 10kV930汽车城Ⅲ线大同三产用地专变 | 50 |  | 0 | 红色
1826 | 右江区 | 龙景街道大旺社区 | 110kV龙旺变电站 | 930汽车城III线 | 0 | 10kV930汽车城Ⅲ线百投箱变#1 | 1000 |  | 0 | 红色
1827 | 右江区 | 龙景街道大旺社区 | 110kV龙旺变电站 | 930汽车城III线 | 0 | 10kV930汽车城Ⅲ线百投箱变#2 | 1000 |  | 0 | 红色
1828 | 右江区 | 龙景街道大旺社区 | 110kV龙旺变电站 | 930汽车城III线 | 0 | 10kV930汽车城Ⅲ线广达实业箱变 | 500 |  | 0 | 红色
1829 | 右江区 | 龙景街道大旺社区 | 110kV龙旺变电站 | 930汽车城III线 | 0 | 10kV930汽车城Ⅲ线华之威汽车专变 | 100 |  | 0 | 红色
1830 | 右江区 | 龙景街道大旺社区 | 110kV龙旺变电站 | 937汽车城I线 | 0 | 10kV930汽车城Ⅲ线广达实业箱变2 | 1000 |  | 0 | 红色
小计 | [6 empty] | 6380 | 0 | 0 | 红色
1831 | 右江区 | 龙景街道大旺社区 | 110kV龙旺变电站 | 931六塘II线 | 0 | 10kV931六塘Ⅱ线平迈屯公变 | 500 |  | 0 | 红色
1832 | 右江区 | 龙景街道大旺社区 | 110kV龙旺变电站 | 931六塘II线 | 0 | 10kV931六塘Ⅱ线移动基站专变 | 20 |  | 0 | 红色
1833 | 右江区 | 龙景街道大旺社区 | 110kV龙旺变电站 | 931六塘II线 | 0 | 10kV931六塘Ⅱ线电信基站专变 | 10 |  | 0 | 红色
1834 | 右江区 | 龙景街道大旺社区 | 110kV龙旺变电站 | 931六塘II线 | 0 | 10kV931六塘Ⅱ线洗涤中心专变 | 30 |  | 0 | 红色
1835 | 右江区 | 龙景街道大旺社区 | 110kV龙旺变电站 | 931六塘II线 | 0 | 10kV931六塘Ⅱ线蓝星化工专变 | 250 |  | 0 | 红色
1836 | 右江区 | 龙景街道大旺社区 | 110kV龙旺变电站 | 931六塘II线 | 0 | 10kV931六塘Ⅱ线铝港停车场专变 | 200 |  | 0 | 红色
1837 | 右江区 | 龙景街道大旺社区 | 110kV龙旺变电站 | 931六塘II线 | 0 | 10kV931六塘Ⅱ线海之丰公司专变 | 1000 |  | 0 | 红色
1838 | 右江区 | 龙景街道大旺社区 | 110kV龙旺变电站 | 931六塘II线 | 0 | 10kV931六塘Ⅱ线鸿顺汽车充电桩 | 630 |  | 0 | 红色
1839 | 右江区 | 龙景街道大旺社区 | 110kV龙旺变电站 | 931六塘II线 | 0 | 10kV931六塘Ⅱ线广西顺海专变 | 630 |  | 0 | 红色
1840 | 右江区 | 龙景街道大旺社区 | 110kV龙旺变电站 | 931六塘II线 | 0 | 10kV931六塘Ⅱ线联通基站专变 | 20 |  | 0 | 红色
1841 | 右江区 | 龙景街道大旺社区 | 110kV龙旺变电站 | 931六塘II线 | 0 | 10kV931六塘Ⅱ线百色港专变 | 315 |  | 0 | 红色
1842 | 右江区 | 龙景街道大旺社区 | 110kV龙旺变电站 | 931六塘II线 |  | 10kV931六塘Ⅱ线城东污水专变 | 400 |  | 0 | 红色
1843 | 右江区 | 龙景街道大旺社区 | 110kV龙旺变电站 | 931六塘II线 | 0 | 10kV931六塘Ⅱ线污水处理专变 | 630 |  | 0 | 红色
1844 | 右江区 | 龙景街道江凤村 | 110kV龙旺变电站 | 931六塘II线 | 0 | 10kV931六塘Ⅱ线众合纸业专变 | 1600 |  | 0 | 红色
1845 | 右江区 | 龙景街道江凤村 | 110kV龙旺变电站 | 931六塘II线 | 0 | 10kV931六塘Ⅱ线众合纸业专变 | 1600 |  | 0 | 红色
1846 | 右江区 | 龙景街道江凤村 | 110kV龙旺变电站 | 931六塘II线 | 0 | 10kV931六塘Ⅱ线众合纸业专变 | 1600 |  | 0 | 红色
小计 | [6 empty] | 9435 | 0 | 0 | 红色
1847 | 右江区 | 龙景街道大旺社区 | 110kV龙旺变电站 | 915汽车城II线 | 0 | 10kV915汽车城Ⅱ线大同小学公变 | 315 |  | 0 | 红色
1848 | 右江区 | 龙景街道大旺社区 | 110kV龙旺变电站 | 915汽车城II线 | 0 | 10kV915汽车城Ⅱ线那平公变 | 500 |  | 0 | 红色
1849 | 右江区 | 龙景街道大旺社区 | 110kV龙旺变电站 | 915汽车城II线 | 0 | 10kV915汽车城Ⅱ线能力屯公变 | 500 |  | 0 | 红色
1850 | 右江区 | 龙景街道大旺社区 | 110kV龙旺变电站 | 915汽车城II线 | 0 | 10kV915汽车城Ⅱ线大旺七组公变 | 500 |  | 0 | 红色
1851 | 右江区 | 龙景街道大旺社区 | 110kV龙旺变电站 | 915汽车城II线 | 0 | 10kV915汽车城Ⅱ线大旺八组#1公变 | 630 |  | 0 | 红色
1852 | 右江区 | 龙景街道大旺社区 | 110kV龙旺变电站 | 915汽车城II线 | 0 | 10kV915汽车城Ⅱ线大旺八组#2公变 | 315 |  | 0 | 红色
1853 | 右江区 | 龙景街道大旺社区 | 110kV龙旺变电站 | 915汽车城II线 | 0 | 10kV915汽车城Ⅳ线加油站变台 | 50 |  | 0 | 红色
1854 | 右江区 | 龙景街道大旺社区 | 110kV龙旺变电站 | 915汽车城II线 | 0 | 10kV915汽车城Ⅳ线大旺建材市场专变 | 1600 |  | 0 | 红色
1855 | 右江区 | 龙景街道大旺社区 | 110kV龙旺变电站 | 915汽车城II线 | 0 | 10kV915汽车城Ⅳ线路灯箱变 | 200 |  | 0 | 红色
1856 | 右江区 | 龙景街道大旺社区 | 110kV龙旺变电站 | 915汽车城II线 | 0 | 10kV915汽车城Ⅳ线烟草物流专变 | 80 |  | 0 | 红色
1857 | 右江区 | 龙景街道大旺社区 | 110kV龙旺变电站 | 915汽车城II线 | 0 | 10kV915汽车城Ⅳ线烟草物流专变1 | 1600 |  | 0 | 红色
1858 | 右江区 | 龙景街道大旺社区 | 110kV龙旺变电站 | 915汽车城II线 | 0 | 10kV915汽车城Ⅳ线烟草物流专变2 | 1600 |  | 0 | 红色
1859 | 右江区 | 龙景街道大旺社区 | 110kV龙旺变电站 | 915汽车城II线 | 0 | 10kV915汽车城Ⅳ线百色荣大汽车专变 | 200 |  | 0 | 红色
1860 | 右江区 | 龙景街道大旺社区 | 110kV龙旺变电站 | 915汽车城II线 | 0 | 10kV915汽车城Ⅳ线荣顺汽车专变 | 200 |  | 0 | 红色
1861 | 右江区 | 龙景街道大旺社区 | 110kV龙旺变电站 | 915汽车城II线 | 0 | 10kV915汽车城Ⅳ线广达实业箱变 | 1000 |  | 0 | 红色
1862 | 右江区 | 龙景街道大旺社区 | 110kV龙旺变电站 | 915汽车城II线 | 0 | 10kV915汽车城Ⅳ线荣新机械箱变 | 800 |  | 0 | 红色
1863 | 右江区 | 龙景街道大旺社区 | 110kV龙旺变电站 | 915汽车城II线 | 0 | 10kV915汽车城Ⅳ线源泰种植专变 | 80 |  | 0 | 红色
1864 | 右江区 | 龙景街道大旺社区 | 110kV龙旺变电站 | 915汽车城II线 | 0 | 10kV915汽车城Ⅳ线金辰珑悦B区施工专变 | 630 |  | 0 | 红色
1865 | 右江区 | 龙景街道大旺社区 | 110kV龙旺变电站 | 915汽车城II线 | 0 | 10kV915汽车城Ⅳ线杰邦汽车专变1 | 100 |  | 0 | 红色
1866 | 右江区 | 龙景街道大旺社区 | 110kV龙旺变电站 | 915汽车城II线 | 0 | 10kV915汽车城Ⅳ线杰邦汽车专变2 | 500 |  | 0 | 红色
1867 | 右江区 | 龙景街道大旺社区 | 110kV龙旺变电站 | 915汽车城II线 | 0 | 10kV915汽车城Ⅳ线鑫广达汽车专变 | 400 |  | 0 | 红色
1868 | 右江区 | 龙景街道大旺社区 | 110kV龙旺变电站 | 915汽车城II线 | 0 | 10kV915汽车城Ⅳ线广缘4S箱变 | 200 |  | 0 | 红色
1869 | 右江区 | 龙景街道大旺社区 | 110kV龙旺变电站 | 915汽车城II线 | 0 | 10kV915汽车城Ⅳ线广达实业专变 | 800 |  | 0 | 红色
1870 | 右江区 | 龙景街道大旺社区 | 110kV龙旺变电站 | 915汽车城II线 | 0 | 10kV915汽车城Ⅳ线桂程汽车箱变 | 500 |  | 0 | 红色
1871 | 右江区 | 龙景街道大旺社区 | 110kV龙旺变电站 | 915汽车城II线 | 0 | 10kV915汽车城Ⅳ线永安小区专变1 | 1000 |  | 0 | 红色
1872 | 右江区 | 龙景街道大旺社区 | 110kV龙旺变电站 | 915汽车城II线 | 0 | 10kV915汽车城Ⅳ线永安小区专变2 | 800 |  | 0 | 红色
1873 | 右江区 | 龙景街道大旺社区 | 110kV龙旺变电站 | 915汽车城II线 | 0 | 10kV915汽车城Ⅳ线永安小区专变3 | 1250 |  | 0 | 红色
1874 | 右江区 | 龙景街道大旺社区 | 110kV龙旺变电站 | 915汽车城II线 | 0 | 10kV915汽车城Ⅳ线永安小区专变 | 630 |  | 0 | 红色
1875 | 右江区 | 龙景街道大旺社区 | 110kV龙旺变电站 | 915汽车城II线 | 0 | 10kV915汽车城Ⅳ线特殊学校专变1 | 315 |  | 0 | 红色
1876 | 右江区 | 龙景街道大旺社区 | 110kV龙旺变电站 | 915汽车城II线 | 0 | 10kV915汽车城Ⅳ线特殊学校专变2 | 800 |  | 0 | 红色
1877 | 右江区 | 龙景街道大旺社区 | 110kV龙旺变电站 | 915汽车城II线 | 0 | 10kV915汽车城Ⅳ线特殊学校专变3 | 800 |  | 0 | 红色
1878 | 右江区 | 龙景街道大旺社区 | 110kV龙旺变电站 | 915汽车城II线 | 0 | 10kV915汽车城Ⅳ线鑫林木制品专变 | 500 |  | 0 | 红色
1879 | 右江区 | 龙景街道大旺社区 | 110kV龙旺变电站 | 915汽车城II线 | 0 | 10kV915汽车城Ⅳ线地震局箱变 | 315 |  | 0 | 红色
1880 | 右江区 | 龙景街道大旺社区 | 110kV龙旺变电站 | 915汽车城II线 | 0 | 10kV915汽车城Ⅳ线地质监测变台 | 100 |  | 0 | 红色
1881 | 右江区 | 龙景街道大旺社区 | 110kV龙旺变电站 | 915汽车城II线 | 0 | 10kV915汽车城Ⅳ线廉租房箱变 | 630 |  | 0 | 红色
1882 | 右江区 | 龙景街道大旺社区 | 110kV龙旺变电站 | 915汽车城II线 | 0 | 10kV915汽车城Ⅳ线经作厂专变 | 100 |  | 0 | 红色
1883 | 右江区 | 龙景街道大旺社区 | 110kV龙旺变电站 | 915汽车城II线 | 0 | 10kV915汽车城Ⅳ线木炭厂专变 | 100 |  | 0 | 红色
1884 | 右江区 | 龙景街道大旺社区 | 110kV龙旺变电站 | 915汽车城II线 | 0 | 10kV915汽车城Ⅳ线邓刚生专变 | 160 |  | 0 | 红色
1885 | 右江区 | 龙景街道大旺社区 | 110kV龙旺变电站 | 915汽车城II线 | 0 | 10kV915汽车城Ⅳ线金辰珑悦专变1 | 1000 |  | 0 | 红色
1886 | 右江区 | 龙景街道大旺社区 | 110kV龙旺变电站 | 915汽车城II线 | 0 | 10kV915汽车城Ⅳ线金辰珑悦专变2 | 1000 |  | 0 | 红色
1887 | 右江区 | 龙景街道大旺社区 | 110kV龙旺变电站 | 915汽车城II线 | 0 | 10kV915汽车城Ⅳ线金辰珑悦专变3 | 1000 |  | 0 | 红色
1888 | 右江区 | 龙景街道大旺社区 | 110kV龙旺变电站 | 915汽车城II线 | 0 | 10kV915汽车城Ⅳ线金辰珑悦专变4 | 1000 |  | 0 | 红色
1889 | 右江区 | 龙景街道大旺社区 | 110kV龙旺变电站 | 915汽车城II线 | 0 | 10kV915汽车城Ⅳ线金辰珑悦专变5 | 1000 |  | 0 | 红色
1890 | 右江区 | 龙景街道大旺社区 | 110kV龙旺变电站 | 915汽车城II线 | 0 | 10kV915汽车城Ⅳ线金辰珑悦专变6 | 800 |  | 0 | 红色
1891 | 右江区 | 龙景街道大旺社区 | 110kV龙旺变电站 | 915汽车城II线 | 0 | 10kV915汽车城Ⅳ线金辰珑悦专变7 | 800 |  | 0 | 红色
1892 | 右江区 | 龙景街道大旺社区 | 110kV龙旺变电站 | 915汽车城II线 | 0 | 10kV915汽车城Ⅳ线金辰珑悦专变8 | 1600 |  | 0 | 红色
小计 | [6 empty] | 29000 | 0 | 0 | 红色
1893 | 右江区 | 龙景街道大同社区 | 110kV六洲变电站 | 922大同II线 | 0 | 10kV922大同Ⅱ线黄琦英专变 | 200 |  | 0 | 红色
1894 | 右江区 | 龙景街道大同社区 | 110kV六洲变电站 | 922大同II线 | 0 | 10kV922大同Ⅱ线天龙商贸专变 | 500 |  | 0 | 红色
1895 | 右江区 | 龙景街道大同社区 | 110kV六洲变电站 | 922大同II线 | 0 | 10kV922大同Ⅱ线路灯专变 | 160 |  | 0 | 红色
小计 | [6 empty] | 860 | 0 | 0 | 红色
1896 | 右江区 | 龙景街道大同社区 | 110kV六洲变电站 | 909客运I线 | 0 | 10kV909客运I线东忍一组公变 | 500 |  | 0 | 红色
1897 | 右江区 | 龙景街道大同社区 | 110kV六洲变电站 | 909客运I线 | 0 | 10kV909客运I线泵当三组公变 | 630 |  | 0 | 红色
1898 | 右江区 | 龙景街道大同社区 | 110kV六洲变电站 | 909客运I线 | 0 | 10kV909客运I线东忍一组新农网公变 | 630 |  | 0 | 红色
1899 | 右江区 | 龙景街道大同社区 | 110kV六洲变电站 | 909客运I线 | 0 | 10kV909客运I线东忍二组公变 | 630 |  | 0 | 红色
1900 | 右江区 | 龙景街道大同社区 | 110kV六洲变电站 | 909客运I线 | 0 | 10kV909客运I线那马新村#1公变 | 400 |  | 0 | 红色
1901 | 右江区 | 龙景街道大同社区 | 110kV六洲变电站 | 909客运I线 | 0 | 10kV909客运I线那马新村#2公变 | 630 |  | 0 | 红色
1902 | 右江区 | 龙景街道大同社区 | 110kV六洲变电站 | 909客运I线 | 0 | 10kV909客运I线那马新村#3公变 | 630 |  | 0 | 红色
1903 | 右江区 | 龙景街道大同社区 | 110kV六洲变电站 | 909客运I线 | 0 | 10kV909客运I线汽车客运中心专变 | 800 |  | 0 | 红色
1904 | 右江区 | 龙景街道大同社区 | 110kV六洲变电站 | 909客运I线 | 0 | 10kV909客运I线汽车客运中心专变1 | 800 |  | 0 | 红色
1905 | 右江区 | 龙景街道大同社区 | 110kV六洲变电站 | 909客运I线 | 0 | 10kV909客运I线汽车客运中心专变2 | 1250 |  | 0 | 红色
1906 | 右江区 | 龙景街道大同社区 | 110kV六洲变电站 | 909客运I线 | 0 | 10kV909客运I线汽车客运中心专变3 | 1250 |  | 0 | 红色
1907 | 右江区 | 龙景街道大同社区 | 110kV六洲变电站 | 909客运I线 | 0 | 10kV909客运I线南大商业综合大厦专变1 | 800 |  | 0 | 红色
1908 | 右江区 | 龙景街道大同社区 | 110kV六洲变电站 | 909客运I线 | 0 | 10kV909客运I线南大商业综合大厦专变2 | 1250 |  | 0 | 红色
1909 | 右江区 | 龙景街道大同社区 | 110kV六洲变电站 | 909客运I线 |  | 10kV909客运I线客运中心充电桩专变 | 800 |  | 0 | 红色
1910 | 右江区 | 龙景街道大同社区 | 110kV六洲变电站 | 909客运I线 | 0 | 10kV909客运I线客运二期专变(修理厂) | 100 |  | 0 | 红色
1911 | 右江区 | 龙景街道大同社区 | 110kV六洲变电站 | 909客运I线 | 0 | 10kV909客运I线路灯箱变 | 160 |  | 0 | 红色
1912 | 右江区 | 龙景街道大同社区 | 110kV六洲变电站 | 909客运I线 | 0 | 10kV909客运I线城东加油站专变 | 80 |  | 0 | 红色
1913 | 右江区 | 龙景街道大同社区 | 110kV六洲变电站 | 909客运I线 | 0 | 10kV909客运I线泰安公寓专变1 | 1250 |  | 0 | 红色
1914 | 右江区 | 龙景街道大同社区 | 110kV六洲变电站 | 909客运I线 | 0 | 10kV909客运I线泰安公寓专变2 | 1250 |  | 0 | 红色
1915 | 右江区 | 龙景街道大同社区 | 110kV六洲变电站 | 909客运I线 | 0 | 10kV909客运I线泰安公寓专变3 | 1250 |  | 0 | 红色
1916 | 右江区 | 龙景街道大同社区 | 110kV六洲变电站 | 909客运I线 | 0 | 10kV909客运I线泰安公寓专变4 | 630 |  | 0 | 红色
1917 | 右江区 | 龙景街道大同社区 | 110kV六洲变电站 | 909客运I线 | 0 | 10kV909客运I线泰安公寓专变5 | 800 |  | 0 | 红色
1918 | 右江区 | 龙景街道大同社区 | 110kV六洲变电站 | 909客运I线 | 0 | 10kV909客运I线导航站专变 | 400 |  | 0 | 红色
1919 | 右江区 | 龙景街道大同社区 | 110kV六洲变电站 | 909客运I线 | 0 | 10kV909客运I线武警支队施工专变 | 200 |  | 0 | 红色
1920 | 右江区 | 龙景街道大同社区 | 110kV六洲变电站 | 909客运I线 | 0 | 10kV909客运I线边防武警住宅专变 | 315 |  | 0 | 红色
1921 | 右江区 | 龙景街道大同社区 | 110kV六洲变电站 | 909客运I线 | 0 | 10kV909客运I线百色市土地储备中心专变 | 500 |  | 0 | 红色
1922 | 右江区 | 龙景街道大同社区 | 110kV六洲变电站 | 909客运I线 | 0 | 10kV909客运I线食品药品检验中心专变1 | 630 |  | 0 | 红色
1923 | 右江区 | 龙景街道大同社区 | 110kV六洲变电站 | 909客运I线 | 0 | 10kV909客运I线食品药品检验中心专变2 | 800 |  | 0 | 红色
1924 | 右江区 | 龙景街道大同社区 | 110kV六洲变电站 | 909客运I线 | 0 | 10kV909客运I线花满楼充电桩专变 | 800 |  | 0 | 红色
1925 | 右江区 | 龙景街道大同社区 | 110kV六洲变电站 | 909客运I线 | 0 | 10kV909客运I线迎龙苑A1-1专变 | 800 |  | 0 | 红色
1926 | 右江区 | 龙景街道大同社区 | 110kV六洲变电站 | 909客运I线 | 0 | 10kV909客运I线迎龙苑A1-2专变 | 800 |  | 0 | 红色
1927 | 右江区 | 龙景街道大同社区 | 110kV六洲变电站 | 909客运I线 | 0 | 10kV909客运I线迎龙苑A1-3专变 | 800 |  | 0 | 红色
1928 | 右江区 | 龙景街道大同社区 | 110kV六洲变电站 | 909客运I线 | 0 | 10kV909客运I线迎龙苑A1-4专变 | 800 |  | 0 | 红色
1929 | 右江区 | 龙景街道大同社区 | 110kV六洲变电站 | 909客运I线 | 0 | 10kV909客运I线迎龙苑A1-5专变 | 800 |  | 0 | 红色
1930 | 右江区 | 龙景街道大同社区 | 110kV六洲变电站 | 909客运I线 | 0 | 10kV909客运I线迎龙苑A1-6专变 | 800 |  | 0 | 红色
1931 | 右江区 | 龙景街道大同社区 | 110kV六洲变电站 | 909客运I线 | 0 | 10kV909客运I线迎龙苑A1-7专变 | 800 |  | 0 | 红色
1932 | 右江区 | 龙景街道大同社区 | 110kV六洲变电站 | 909客运I线 | 0 | 10kV909客运I线迎龙苑A1-8专变 | 800 |  | 0 | 红色
1933 | 右江区 | 龙景街道大同社区 | 110kV六洲变电站 | 909客运I线 | 0 | 10kV909客运I线迎龙苑A2-1专变 | 800 |  | 0 | 红色
1934 | 右江区 | 龙景街道大同社区 | 110kV六洲变电站 | 909客运I线 | 0 | 10kV909客运I线迎龙苑A2-2专变 | 800 |  | 0 | 红色
1935 | 右江区 | 龙景街道大同社区 | 110kV六洲变电站 | 909客运I线 | 0 | 10kV909客运I线迎龙苑A2-3专变 | 800 |  | 0 | 红色
1936 | 右江区 | 龙景街道大同社区 | 110kV六洲变电站 | 909客运I线 | 0 | 10kV909客运I线迎龙苑A2-4专变 | 630 |  | 0 | 红色
1937 | 右江区 | 龙景街道大同社区 | 110kV六洲变电站 | 909客运I线 | 0 | 10kV909客运I线那马综合楼专变 | 1000 |  | 0 | 红色
1938 | 右江区 | 龙景街道大同社区 | 110kV六洲变电站 | 909客运I线 | 0 | 10kV909客运I线迎龙苑二期1专变 | 1250 |  | 0 | 红色
1939 | 右江区 | 龙景街道大同社区 | 110kV六洲变电站 | 909客运I线 | 0 | 10kV909客运I线迎龙苑二期2专变 | 800 |  | 0 | 红色
1940 | 右江区 | 龙景街道大同社区 | 110kV六洲变电站 | 909客运I线 | 0 | 10kV909客运I线迎龙苑二期3专变 | 800 |  | 0 | 红色
1941 | 右江区 | 龙景街道大同社区 | 110kV六洲变电站 | 909客运I线 | 0 | 10kV909客运I线迎龙苑二期4专变 | 630 |  | 0 | 红色
1942 | 右江区 | 龙景街道大同社区 | 110kV六洲变电站 | 909客运I线 | 0 | 10kV909客运I线迎龙苑二期5专变 | 630 |  | 0 | 红色
1943 | 右江区 | 龙景街道大同社区 | 110kV六洲变电站 | 909客运I线 | 0 | 10kV909客运I线迎龙苑二期6专变 | 630 |  | 0 | 红色
1944 | 右江区 | 龙景街道大同社区 | 110kV六洲变电站 | 909客运I线 | 0 | 10kV909客运I线迎龙苑二期7专变 | 630 |  | 0 | 红色
1945 | 右江区 | 龙景街道大同社区 | 110kV六洲变电站 | 909客运I线 | 0 | 10kV909客运I线时代阳光城1专变 | 1250 |  | 0 | 红色
1946 | 右江区 | 龙景街道大同社区 | 110kV六洲变电站 | 909客运I线 | 0 | 10kV909客运I线时代阳光城2专变 | 1250 |  | 0 | 红色
1947 | 右江区 | 龙景街道大同社区 | 110kV六洲变电站 | 909客运I线 | 0 | 10kV909客运I线时代阳光城3专变 | 800 |  | 0 | 红色
1948 | 右江区 | 龙景街道大同社区 | 110kV六洲变电站 | 909客运I线 | 0 | 10kV909客运I线时代阳光城Ⅱ期专变1 | 1250 |  | 0 | 红色
1949 | 右江区 | 龙景街道大同社区 | 110kV六洲变电站 | 909客运I线 | 0 | 10kV909客运I线时代阳光城Ⅱ期专变2 | 1250 |  | 0 | 红色
1950 | 右江区 | 龙景街道大同社区 | 110kV六洲变电站 | 909客运I线 | 0 | 10kV909客运I线广洁公司专变 | 80 |  | 0 | 红色
1951 | 右江区 | 龙景街道大同社区 | 110kV六洲变电站 | 909客运I线 | 0 | 10kV909客运I线工人文化馆路灯专变 | 160 |  | 0 | 红色
1952 | 右江区 | 龙景街道大同社区 | 110kV六洲变电站 | 909客运I线 | 0 | 10kV909客运I线七塘社区专变 | 400 |  | 0 | 红色
1953 | 右江区 | 龙景街道大同社区 | 110kV六洲变电站 | 909客运I线 | 0 | 10kV909客运I线百色工人文化馆专变1 | 1000 |  | 0 | 红色
1954 | 右江区 | 龙景街道大同社区 | 110kV六洲变电站 | 909客运I线 | 0 | 10kV909客运I线百色工人文化馆专变2 | 1000 |  | 0 | 红色
1955 | 右江区 | 龙景街道大同社区 | 110kV六洲变电站 | 909客运I线 | 0 | 10kV909客运I线百色工人文化馆专变3 | 1250 |  | 0 | 红色
1956 | 右江区 | 龙景街道大同社区 | 110kV六洲变电站 | 909客运I线 | 0 | 10kV909客运I线百色工人文化馆专变4 | 1250 |  | 0 | 红色
1957 | 右江区 | 龙景街道大同社区 | 110kV六洲变电站 | 909客运I线 | 0 | 10kV909客运I线百色工人文化馆专变5 | 250 |  | 0 | 红色
1958 | 右江区 | 龙景街道大同社区 | 110kV六洲变电站 | 909客运I线 | 0 | 10kV909客运I线广安公园专变1 | 800 |  | 0 | 红色
1959 | 右江区 | 龙景街道大同社区 | 110kV六洲变电站 | 909客运I线 | 0 | 10kV909客运I线广安公园专变2 | 800 |  | 0 | 红色
1960 | 右江区 | 龙景街道大同社区 | 110kV六洲变电站 | 909客运I线 | 0 | 10kV909客运I线广安公园专变3 | 1000 |  | 0 | 红色
1961 | 右江区 | 龙景街道大同社区 | 110kV六洲变电站 | 909客运I线 |  | 10kV909客运I线广安公园专变4 | 1000 |  | 0 | 红色
1962 | 右江区 | 龙景街道大同社区 | 110kV六洲变电站 | 909客运I线 | 0 | 10kV909客运I线广安公园专变5 | 1000 |  | 0 | 红色
1963 | 右江区 | 龙景街道大同社区 | 110kV六洲变电站 | 909客运I线 | 0 | 10kV909客运I线广安公园专变6 | 1000 |  | 0 | 红色
1964 | 右江区 | 龙景街道大同社区 | 110kV六洲变电站 | 909客运I线 | 0 | 10kV909客运I线广安公园专变7 | 1000 |  | 0 | 红色
小计 | [6 empty] | 53755 | 0 | 0 | 红色
1965 | 右江区 | 龙景街道大同社区 | 110kV六洲变电站 | 923客运II线 | 0 | 10kV923客运Ⅱ线众大建材市场专变 | 400 |  | 0 | 红色
1966 | 右江区 | 龙景街道大同社区 | 110kV六洲变电站 | 923客运II线 | 0 | 10kV923客运Ⅱ老乡家园A1区专变1 | 800 |  | 0 | 红色
1967 | 右江区 | 龙景街道大同社区 | 110kV六洲变电站 | 923客运II线 | 0 | 10kV923客运Ⅱ老乡家园A1区专变2 | 800 |  | 0 | 红色
1968 | 右江区 | 龙景街道大同社区 | 110kV六洲变电站 | 923客运II线 | 0 | 10kV923客运Ⅱ路灯专变 | 200 |  | 0 | 红色
1969 | 右江区 | 龙景街道大同社区 | 110kV六洲变电站 | 923客运II线 | 0 | 10kV923客运Ⅱ区司法局专变 | 250 |  | 0 | 红色
1970 | 右江区 | 龙景街道大同社区 | 110kV六洲变电站 | 923客运II线 | 0 | 10kV923客运Ⅱ金辰悦珺一期专变1 | 630 |  | 0 | 红色
1971 | 右江区 | 龙景街道大同社区 | 110kV六洲变电站 | 923客运II线 | 0 | 10kV923客运Ⅱ金辰悦珺一期专变2 | 630 |  | 0 | 红色
1972 | 右江区 | 龙景街道大同社区 | 110kV六洲变电站 | 923客运II线 | 0 | 10kV923客运Ⅱ金辰悦珺一期专变3 | 1000 |  | 0 | 红色
1973 | 右江区 | 龙景街道大同社区 | 110kV六洲变电站 | 923客运II线 | 0 | 10kV923客运Ⅱ金辰悦珺一期专变4 | 1000 |  | 0 | 红色
1974 | 右江区 | 龙景街道大同社区 | 110kV六洲变电站 | 923客运II线 | 0 | 10kV923客运Ⅱ金辰悦珺一期专变5 | 1000 |  | 0 | 红色
1975 | 右江区 | 龙景街道大同社区 | 110kV六洲变电站 | 923客运II线 | 0 | 10kV923客运Ⅱ金辰悦珺一期专变6 | 1000 |  | 0 | 红色
1976 | 右江区 | 龙景街道大同社区 | 110kV六洲变电站 | 923客运II线 | 0 | 10kV923客运Ⅱ金辰悦珺一期专变7 | 1000 |  | 0 | 红色
1977 | 右江区 | 龙景街道大同社区 | 110kV六洲变电站 | 923客运II线 | 0 | 10kV923客运Ⅱ金辰悦珺一期专变8 | 1000 |  | 0 | 红色
1978 | 右江区 | 龙景街道大同社区 | 110kV六洲变电站 | 923客运II线 | 0 | 10kV923客运Ⅱ金辰悦珺一期专变9 | 1000 |  | 0 | 红色
1979 | 右江区 | 龙景街道大同社区 | 110kV六洲变电站 | 923客运II线 | 0 | 10kV923客运Ⅱ金辰悦珺一期专变10 | 1000 |  | 0 | 红色
1980 | 右江区 | 龙景街道大同社区 | 110kV六洲变电站 | 923客运II线 | 0 | 10kV923客运Ⅱ金辰悦珺一期专变11 | 1000 |  | 0 | 红色
1981 | 右江区 | 龙景街道大同社区 | 110kV六洲变电站 | 923客运II线 | 0 | 10kV923客运Ⅱ金辰悦珺一期专变12 | 1000 |  | 0 | 红色
1982 | 右江区 | 龙景街道大同社区 | 110kV六洲变电站 | 923客运II线 | 0 | 10kV923客运Ⅱ金辰悦珺一期专变13 | 1000 |  | 0 | 红色
1983 | 右江区 | 龙景街道大同社区 | 110kV六洲变电站 | 923客运II线 | 0 | 10kV923客运Ⅱ金辰悦珺一期专变14 | 1000 |  | 0 | 红色
1984 | 右江区 | 龙景街道大同社区 | 110kV六洲变电站 | 923客运II线 | 0 | 10kV923客运Ⅱ金辰悦珺一期专变15 | 1000 |  | 0 | 红色
1985 | 右江区 | 龙景街道大同社区 | 110kV六洲变电站 | 923客运II线 | 0 | 10kV923客运Ⅱ金辰悦珺一期专变16 | 1000 |  | 0 | 红色
1986 | 右江区 | 龙景街道大同社区 | 110kV六洲变电站 | 923客运II线 | 0 | 10kV923客运Ⅱ春天花园B专变 | 630 |  | 0 | 红色
小计 | [6 empty] | 18340 | 0 | 0 | 红色
1987 | 右江区 | 龙景街道大同社区 | 110kV六洲变电站 | 911客运III线 | 0 | 10kV911客运Ⅲ线六料屯公变 | 400 |  | 0 | 红色
1988 | 右江区 | 龙景街道大同社区 | 110kV六洲变电站 | 911客运III线 | 0 | 10kV911客运Ⅲ线六料屯#2公变 | 630 |  | 0 | 红色
1989 | 右江区 | 龙景街道大同社区 | 110kV六洲变电站 | 911客运III线 | 0 | 10kV911客运Ⅲ线老乡家园临时施工专变1 | 315 |  | 0 | 红色
1990 | 右江区 | 龙景街道大同社区 | 110kV六洲变电站 | 911客运III线 | 0 | 10kV911客运Ⅲ线老乡家园临时施工专变2 | 500 |  | 0 | 红色
1991 | 右江区 | 龙景街道大同社区 | 110kV六洲变电站 | 911客运III线 | 0 | 10kV911客运Ⅲ线亿方物流专变 | 500 |  | 0 | 红色
1992 | 右江区 | 龙景街道大同社区 | 110kV六洲变电站 | 911客运III线 | 0 | 10kV911客运Ⅲ线第三幼儿园专变 | 630 |  | 0 | 红色
1993 | 右江区 | 龙景街道大同社区 | 110kV六洲变电站 | 911客运III线 | 0 | 10kV911客运Ⅲ线老乡家园二期专变1 | 1000 |  | 0 | 红色
1994 | 右江区 | 龙景街道大同社区 | 110kV六洲变电站 | 911客运III线 | 0 | 10kV911客运Ⅲ线老乡家园二期专变2 | 1000 |  | 0 | 红色
1995 | 右江区 | 龙景街道大同社区 | 110kV六洲变电站 | 911客运III线 | 0 | 10kV911客运Ⅲ线老乡家园二期专变3 | 1000 |  | 0 | 红色
1996 | 右江区 | 龙景街道大同社区 | 110kV六洲变电站 | 911客运III线 | 0 | 10kV911客运Ⅲ线老乡家园二期专变4 | 1000 |  | 0 | 红色
1997 | 右江区 | 龙景街道大同社区 | 110kV六洲变电站 | 911客运III线 | 0 | 10kV911客运Ⅲ线老乡家园二期专变5 | 1000 |  | 0 | 红色
1998 | 右江区 | 龙景街道大同社区 | 110kV六洲变电站 | 911客运III线 | 0 | 10kV911客运Ⅲ线老乡家园二期专变6 | 1000 |  | 0 | 红色
1999 | 右江区 | 龙景街道大同社区 | 110kV六洲变电站 | 911客运III线 | 0 | 10kV911客运Ⅲ线老乡家园二期专变7 | 1000 |  | 0 | 红色
2000 | 右江区 | 龙景街道大同社区 | 110kV六洲变电站 | 911客运III线 | 0 | 10kV911客运Ⅲ线智威二手车专变 | 315 |  | 0 | 红色
2001 | 右江区 | 龙景街道大同社区 | 110kV六洲变电站 | 911客运III线 | 0 | 10kV911客运Ⅲ线世纪金辰专变 | 250 |  | 0 | 红色
2002 | 右江区 | 龙景街道大同社区 | 110kV六洲变电站 | 911客运III线 | 0 | 10kV911客运Ⅲ线右江区法院专变 | 800 |  | 0 | 红色
2003 | 右江区 | 龙景街道大同社区 | 110kV六洲变电站 | 911客运III线 | 0 | 10kV911客运Ⅲ线森林公安专变 | 315 |  | 0 | 红色
2004 | 右江区 | 龙景街道大同社区 | 110kV六洲变电站 | 911客运III线 | 0 | 10kV911客运Ⅲ线邮政物流专变 | 400 |  | 0 | 红色
2005 | 右江区 | 龙景街道大同社区 | 110kV六洲变电站 | 911客运III线 |  | 10kV911客运Ⅲ线大同幼儿园专变 | 50 |  | 0 | 红色
2006 | 右江区 | 龙景街道大同社区 | 110kV六洲变电站 | 911客运III线 | 0 | 10kV911客运Ⅲ线光伏发电箱变 | 2500 |  | 0 | 红色
2007 | 右江区 | 龙景街道大同社区 | 110kV六洲变电站 | 911客运III线 | 0 | 10kV911客运Ⅲ线基站专变 | 20 |  | 0 | 红色
2008 | 右江区 | 龙景街道大同社区 | 110kV六洲变电站 | 911客运III线 | 0 | 10kV911客运Ⅲ线大同六组综合楼专变 | 1000 |  | 0 | 红色
2009 | 右江区 | 龙景街道大同社区 | 110kV六洲变电站 | 911客运III线 | 0 | 10kV911客运Ⅲ线楚天商贸城专变 | 315 |  | 0 | 红色
2010 | 右江区 | 龙景街道大同社区 | 110kV六洲变电站 | 911客运III线 | 0 | 10kV911客运Ⅲ线罗杰海专变 | 500 |  | 0 | 红色
2011 | 右江区 | 龙景街道大同社区 | 110kV六洲变电站 | 911客运III线 | 0 | 10kV911客运Ⅲ线驰程修理厂专变 | 315 |  | 0 | 红色
2012 | 右江区 | 龙景街道大同社区 | 110kV六洲变电站 | 911客运III线 | 0 | 10kV911客运Ⅲ线铁路东区宿舍专变1 | 800 |  | 0 | 红色
2013 | 右江区 | 龙景街道大同社区 | 110kV六洲变电站 | 911客运III线 | 0 | 10kV911客运Ⅲ线铁路东区宿舍专变2 | 800 |  | 0 | 红色
2014 | 右江区 | 龙景街道大同社区 | 110kV六洲变电站 | 911客运III线 | 0 | 10kV911客运Ⅲ线铁路东区宿舍专变3 | 630 |  | 0 | 红色
2015 | 右江区 | 龙景街道大同社区 | 110kV六洲变电站 | 911客运III线 | 0 | 10kV911客运Ⅲ线春天花园A专变 | 630 |  | 0 | 红色
2016 | 右江区 | 龙景街道大同社区 | 110kV六洲变电站 | 911客运III线 | 0 | 10kV911客运Ⅲ线南大小商品专变 | 315 |  | 0 | 红色
2017 | 右江区 | 龙景街道大同社区 | 110kV六洲变电站 | 911客运III线 | 0 | 10kV911客运Ⅲ线民高#6专变 | 1250 |  | 0 | 红色
2018 | 右江区 | 龙景街道大同社区 | 110kV六洲变电站 | 911客运III线 |  | 10kV911客运Ⅲ线那坚一组综合楼施工专变 | 315 |  | 0 | 红色
2019 | 右江区 | 龙景街道大同社区 | 110kV六洲变电站 | 911客运III线 | 0 | 10kV911客运Ⅲ线民族高中#5专变 | 1250 |  | 0 | 红色
2020 | 右江区 | 龙景街道大同社区 | 110kV六洲变电站 | 911客运III线 | 0 | 10kV911客运Ⅲ线民高幼儿园专变 | 400 |  | 0 | 红色
2021 | 右江区 | 龙景街道大同社区 | 110kV六洲变电站 | 911客运III线 | 0 | 10kV911客运Ⅲ线铁路中区宿舍专变1 | 400 |  | 0 | 红色
2022 | 右江区 | 龙景街道大同社区 | 110kV六洲变电站 | 911客运III线 | 0 | 10kV911客运Ⅲ线铁路中区宿舍专变2 | 630 |  | 0 | 红色
2023 | 右江区 | 龙景街道大同社区 | 110kV六洲变电站 | 911客运III线 | 0 | 10kV911客运Ⅲ线铁路中区宿舍专变3 | 630 |  | 0 | 红色
小计 | [6 empty] | 24805 | 0 | 0 | 红色
2024 | 右江区 | 龙景街道大同社区 | 110kV六洲变电站 | 910大同III线 | 0 | 10V910大同Ⅲ线六州屯公变 | 400 |  | 0 | 红色
2025 | 右江区 | 龙景街道大同社区 | 110kV六洲变电站 | 910大同III线 | 0 | 10V910大同Ⅲ线那荷新村公变 | 30 |  | 0 | 红色
2026 | 右江区 | 龙景街道大同社区 | 110kV六洲变电站 | 910大同III线 | 0 | 10V910大同Ⅲ线大同六组公变 | 630 |  | 0 | 红色
2027 | 右江区 | 龙景街道大同社区 | 110kV六洲变电站 | 910大同III线 | 0 | 10V910大同Ⅲ线小洞底公变 | 400 |  | 0 | 红色
2028 | 右江区 | 龙景街道大同社区 | 110kV六洲变电站 | 910大同III线 | 0 | 10V910大同Ⅲ线东模公变 | 400 |  | 0 | 红色
2029 | 右江区 | 龙景街道大同社区 | 110kV六洲变电站 | 910大同III线 | 0 | 10V910大同Ⅲ线那荷公变 | 160 |  | 0 | 红色
2030 | 右江区 | 龙景街道大同社区 | 110kV六洲变电站 | 910大同III线 | 0 | 10V910大同Ⅲ线那荷#2公变 | 50 |  | 0 | 红色
2031 | 右江区 | 龙景街道大同社区 | 110kV六洲变电站 | 910大同III线 | 0 | 10kV910大同Ⅲ线荣恒检测专变 | 315 |  | 0 | 红色
2032 | 右江区 | 龙景街道大同社区 | 110kV六洲变电站 | 910大同III线 | 0 | 10kV910大同Ⅲ线桂西加油站专变1 | 50 |  | 0 | 红色
2033 | 右江区 | 龙景街道大同社区 | 110kV六洲变电站 | 910大同III线 |  | 10kV910大同Ⅲ线桂西加油站专变2 | 50 |  | 0 | 红色
2034 | 右江区 | 龙景街道大同社区 | 110kV六洲变电站 | 910大同III线 | 0 | 10kV910大同Ⅲ线黎红梅专变 | 200 |  | 0 | 红色
2035 | 右江区 | 龙景街道大同社区 | 110kV六洲变电站 | 910大同III线 | 0 | 10kV910大同Ⅲ线钢瓶检测厂专变 | 250 |  | 0 | 红色
2036 | 右江区 | 龙景街道大同社区 | 110kV六洲变电站 | 910大同III线 | 0 | 10kV910大同Ⅲ线罗杰海专变 | 315 |  | 0 | 红色
2037 | 右江区 | 龙景街道大同社区 | 110kV六洲变电站 | 910大同III线 | 0 | 10kV910大同Ⅲ线陆照高专变 | 125 |  | 0 | 红色
2038 | 右江区 | 龙景街道大同社区 | 110kV六洲变电站 | 910大同III线 | 0 | 10kV910大同Ⅲ线大同安置地专变 | 500 |  | 0 | 红色
2039 | 右江区 | 龙景街道大同社区 | 110kV六洲变电站 | 910大同III线 | 0 | 10kV910大同Ⅲ线邮政仓库施工专变 | 500 |  | 0 | 红色
2040 | 右江区 | 龙景街道大同社区 | 110kV六洲变电站 | 910大同III线 | 0 | 10kV910大同Ⅲ线鸿业停车场专变 | 100 |  | 0 | 红色
2041 | 右江区 | 龙景街道大同社区 | 110kV六洲变电站 | 910大同III线 | 0 | 10kV910大同Ⅲ线联兴机电专变 | 315 |  | 0 | 红色
2042 | 右江区 | 龙景街道大同社区 | 110kV六洲变电站 | 910大同III线 | 0 | 10kV910大同Ⅲ线迎龙中学路灯专变 | 160 |  | 0 | 红色
2043 | 右江区 | 龙景街道大同社区 | 110kV六洲变电站 | 910大同III线 | 0 | 10kV910大同Ⅲ线迎龙中学专变1 | 1250 |  | 0 | 红色
2044 | 右江区 | 龙景街道大同社区 | 110kV六洲变电站 | 910大同III线 | 0 | 10kV910大同Ⅲ线迎龙中学专变2 | 1600 |  | 0 | 红色
2045 | 右江区 | 龙景街道大同社区 | 110kV六洲变电站 | 910大同III线 | 0 | 10kV910大同Ⅲ线迎龙二小专变 | 1250 |  | 0 | 红色
2046 | 右江区 | 龙景街道大同社区 | 110kV六洲变电站 | 910大同III线 | 0 | 10kV910大同Ⅲ线老乡家园B区专变1 | 1600 |  | 0 | 红色
2047 | 右江区 | 龙景街道大同社区 | 110kV六洲变电站 | 910大同III线 | 0 | 10kV910大同Ⅲ线老乡家园B区专变2 | 1600 |  | 0 | 红色
2048 | 右江区 | 龙景街道大同社区 | 110kV六洲变电站 | 910大同III线 | 0 | 10kV910大同Ⅲ线老乡家园B区专变3 | 1000 |  | 0 | 红色
2049 | 右江区 | 龙景街道大同社区 | 110kV六洲变电站 | 910大同III线 | 0 | 10kV910大同Ⅲ线老乡家园B区专变4 | 1000 |  | 0 | 红色
2050 | 右江区 | 龙景街道大同社区 | 110kV六洲变电站 | 910大同III线 | 0 | 10kV910大同Ⅲ线老乡家园B区专变5 | 1000 |  | 0 | 红色
2051 | 右江区 | 龙景街道大同社区 | 110kV六洲变电站 | 910大同III线 | 0 | 10kV910大同Ⅲ线老乡家园B区专变6 | 1000 |  | 0 | 红色
2052 | 右江区 | 龙景街道大同社区 | 110kV六洲变电站 | 910大同III线 | 0 | 10kV910大同Ⅲ线老乡家园B区专变7 | 1000 |  | 0 | 红色
2053 | 右江区 | 龙景街道大同社区 | 110kV六洲变电站 | 910大同III线 | 0 | 10kV910大同Ⅲ线老乡家园B区专变8 | 1000 |  | 0 | 红色
2054 | 右江区 | 龙景街道大同社区 | 110kV六洲变电站 | 910大同III线 | 0 | 10kV910大同Ⅲ线老乡家园B区专变9 | 1000 |  | 0 | 红色
2055 | 右江区 | 龙景街道大同社区 | 110kV六洲变电站 | 910大同III线 | 0 | 10kV910大同Ⅲ线老乡家园B区专变10 | 800 |  | 0 | 红色
2056 | 右江区 | 龙景街道大同社区 | 110kV六洲变电站 | 910大同III线 | 0 | 10kV910大同Ⅲ线老乡家园B区专变11 | 800 |  | 0 | 红色
2057 | 右江区 | 龙景街道大同社区 | 110kV六洲变电站 | 910大同III线 | 0 | 10kV910大同Ⅲ线老乡家园B区专变12 | 800 |  | 0 | 红色
2058 | 右江区 | 龙景街道大同社区 | 110kV六洲变电站 | 910大同III线 | 0 | 10kV910大同Ⅲ线老乡家园B区专变13 | 800 |  | 0 | 红色
2059 | 右江区 | 龙景街道大同社区 | 110kV六洲变电站 | 910大同III线 | 0 | 10kV910大同Ⅲ线老乡家园C区专变1 | 630 |  | 0 | 红色
2060 | 右江区 | 龙景街道大同社区 | 110kV六洲变电站 | 910大同III线 | 0 | 10kV910大同Ⅲ线老乡家园C区专变2 | 630 |  | 0 | 红色
2061 | 右江区 | 龙景街道大同社区 | 110kV六洲变电站 | 910大同III线 | 0 | 10kV910大同Ⅲ线老乡家园C区专变3 | 630 |  | 0 | 红色
2062 | 右江区 | 龙景街道大同社区 | 110kV六洲变电站 | 910大同III线 | 0 | 10kV910大同Ⅲ线老乡家园C区专变4 | 630 |  | 0 | 红色
2063 | 右江区 | 龙景街道大同社区 | 110kV六洲变电站 | 910大同III线 | 0 | 10kV910大同Ⅲ线老乡家园C区专变5 | 1000 |  | 0 | 红色
2064 | 右江区 | 龙景街道大同社区 | 110kV六洲变电站 | 910大同III线 | 0 | 10kV910大同Ⅲ线老乡家园C区专变6 | 1000 |  | 0 | 红色
2065 | 右江区 | 龙景街道大同社区 | 110kV六洲变电站 | 910大同III线 | 0 | 10kV910大同Ⅲ线妇幼保健院专变1 | 1600 |  | 0 | 红色
2066 | 右江区 | 龙景街道大同社区 | 110kV六洲变电站 | 910大同III线 | 0 | 10kV910大同Ⅲ线妇幼保健院专变2 | 1600 |  | 0 | 红色
2067 | 右江区 | 龙景街道大同社区 | 110kV六洲变电站 | 910大同III线 | 0 | 10kV910大同Ⅲ线妇幼保健院专变3 | 2000 |  | 0 | 红色
2068 | 右江区 | 龙景街道大同社区 | 110kV六洲变电站 | 910大同III线 | 0 | 10kV910大同Ⅲ线都市桃源专变1 | 630 |  | 0 | 红色
2069 | 右江区 | 龙景街道大同社区 | 110kV六洲变电站 | 910大同III线 | 0 | 10kV910大同Ⅲ线都市桃源专变2 | 630 |  | 0 | 红色
2070 | 右江区 | 龙景街道大同社区 | 110kV六洲变电站 | 910大同III线 | 0 | 10kV910大同Ⅲ线都市桃源专变3 | 800 |  | 0 | 红色
2071 | 右江区 | 龙景街道大同社区 | 110kV六洲变电站 | 910大同III线 | 0 | 10kV910大同Ⅲ线都市桃源专变4 | 800 |  | 0 | 红色
2072 | 右江区 | 龙景街道大同社区 | 110kV六洲变电站 | 910大同III线 | 0 | 10kV910大同Ⅲ线都市桃源专变5 | 800 |  | 0 | 红色
2073 | 右江区 | 龙景街道大同社区 | 110kV六洲变电站 | 910大同III线 |  | 10kV910大同Ⅲ线都市桃源专变6 | 800 |  | 0 | 红色
2074 | 右江区 | 龙景街道大同社区 | 110kV六洲变电站 | 910大同III线 | 0 | 10kV910大同Ⅲ线都市桃源专变7 | 800 |  | 0 | 红色
2075 | 右江区 | 龙景街道大同社区 | 110kV六洲变电站 | 910大同III线 | 0 | 10kV910大同Ⅲ线都市桃源专变8 | 800 |  | 0 | 红色
2076 | 右江区 | 龙景街道大同社区 | 110kV六洲变电站 | 910大同III线 | 0 | 10kV910大同Ⅲ线都市桃源专变9 | 500 |  | 0 | 红色
2077 | 右江区 | 龙景街道大同社区 | 110kV六洲变电站 | 910大同III线 | 0 | 10kV910大同Ⅲ线甘金布农场专变 | 80 |  | 0 | 红色
2078 | 右江区 | 龙景街道大同社区 | 110kV六洲变电站 | 910大同III线 | 0 | 10kV910大同Ⅲ线高铁基站专变1 | 20 |  | 0 | 红色
2079 | 右江区 | 龙景街道大同社区 | 110kV六洲变电站 | 910大同III线 | 0 | 10kV910大同Ⅲ线高铁基站专变2 | 50 |  | 0 | 红色
2080 | 右江区 | 龙景街道大同社区 | 110kV六洲变电站 | 910大同III线 | 0 | 10kV910大同Ⅲ线那荷水库专变 | 20 |  | 0 | 红色
2081 | 右江区 | 龙景街道大同社区 | 110kV六洲变电站 | 910大同III线 | 0 | 10kV910大同Ⅲ线移动基站专变 | 30 |  | 0 | 红色
2082 | 右江区 | 龙景街道大同社区 | 110kV六洲变电站 | 910大同III线 | 0 | 10kV910大同Ⅲ线抽水专变 | 30 |  | 0 | 红色
2083 | 右江区 | 龙景街道大同社区 | 110kV六洲变电站 | 910大同III线 | 0 | 10kV910大同Ⅲ线联通基站专变 | 10 |  | 0 | 红色
2084 | 右江区 | 龙景街道大同社区 | 110kV六洲变电站 | 910大同III线 | 0 | 10kV910大同Ⅲ线移动基站专变 | 20 |  | 0 | 红色
2085 | 右江区 | 龙景街道大同社区 | 110kV六洲变电站 | 910大同III线 |  | 10kV910大同Ⅲ线陆培赞专变 | 30 |  | 0 | 红色
2086 | 右江区 | 龙景街道大同社区 | 110kV六洲变电站 | 910大同III线 | 0 | 10kV910大同Ⅲ线转播站抽水专变 | 80 |  | 0 | 红色
2087 | 右江区 | 龙景街道大同社区 | 110kV六洲变电站 | 910大同III线 | 0 | 10kV910大同Ⅲ线坡阳山转播站专变1 | 630 |  | 0 | 红色
2088 | 右江区 | 龙景街道大同社区 | 110kV六洲变电站 | 910大同III线 | 0 | 10kV910大同Ⅲ线坡阳山转播站专变2 | 160 |  | 0 | 红色
2089 | 右江区 | 龙景街道大同社区 | 110kV六洲变电站 | 910大同III线 | 0 | 10kV910大同Ⅲ线姚敦胶专变 | 50 |  | 0 | 红色
2090 | 右江区 | 龙景街道大同社区 | 110kV六洲变电站 | 910大同III线 | 0 | 10kV910大同Ⅲ线安置小镇C地块专变 | 200 |  | 0 | 红色
2091 | 右江区 | 龙景街道大同社区 | 110kV六洲变电站 | 910大同III线 | 0 | 10kV910大同Ⅲ线源泰种植专变 | 100 |  | 0 | 红色
2092 | 右江区 | 龙景街道大同社区 | 110kV六洲变电站 | 910大同III线 | 0 | 10kV910大同Ⅲ线朱昌涛专变 | 50 |  | 0 | 红色
2093 | 右江区 | 龙景街道大同社区 | 110kV六洲变电站 | 910大同III线 | 0 | 10kV910大同Ⅲ线亿丰商博城专变1 | 1250 |  | 0 | 红色
2094 | 右江区 | 龙景街道大同社区 | 110kV六洲变电站 | 910大同III线 | 0 | 10kV910大同Ⅲ线亿丰商博城专变2 | 1250 |  | 0 | 红色
2095 | 右江区 | 龙景街道大同社区 | 110kV六洲变电站 | 910大同III线 | 0 | 10kV910大同Ⅲ线亿丰商博城专变3 | 1250 |  | 0 | 红色
2096 | 右江区 | 龙景街道大同社区 | 110kV六洲变电站 | 910大同III线 | 0 | 10kV910大同Ⅲ线亿丰商博城专变4 | 1250 |  | 0 | 红色
2097 | 右江区 | 龙景街道大同社区 | 110kV六洲变电站 | 910大同III线 | 0 | 10kV910大同Ⅲ线亿丰商博城专变5 | 1000 |  | 0 | 红色
2098 | 右江区 | 龙景街道大同社区 | 110kV六洲变电站 | 910大同III线 | 0 | 10kV910大同Ⅲ线万家利专变 | 80 |  | 0 | 红色
2099 | 右江区 | 龙景街道大同社区 | 110kV六洲变电站 | 910大同III线 | 0 | 10kV910大同Ⅲ线亿丰商博城二期专变1 | 100 |  | 0 | 红色
2100 | 右江区 | 龙景街道大同社区 | 110kV六洲变电站 | 910大同III线 | 0 | 10kV910大同Ⅲ线亿丰商博城二期专变2 | 800 |  | 0 | 红色
2101 | 右江区 | 龙景街道大同社区 | 110kV六洲变电站 | 910大同III线 | 0 | 10kV910大同Ⅲ线亿丰商博城二期专变3 | 1000 |  | 0 | 红色
2102 | 右江区 | 龙景街道大同社区 | 110kV六洲变电站 | 910大同III线 | 0 | 10kV910大同Ⅲ线亿丰商博城二期专变4 | 1000 |  | 0 | 红色
小计 | [6 empty] | 49270 | 0 | 0 | 红色
2103 | 右江区 | 龙景街道大同社区 | 110kV六洲变电站 | 924大同IV线 | 0 | 10kV924大同Ⅳ线六洲变应急管理用房专变 | 630 |  | 0 | 红色
2104 | 右江区 | 龙景街道大同社区 | 110kV六洲变电站 | 924大同IV线 | 0 | 10kV924大同Ⅳ线六洲变综合楼施工专变 | 200 |  | 0 | 红色
2105 | 右江区 | 龙景街道大同社区 | 110kV六洲变电站 | 924大同IV线 | 0 | 10kV924大同Ⅳ线平姿公司施工专变 | 630 |  | 0 | 红色
2106 | 右江区 | 龙景街道大同社区 | 110kV六洲变电站 | 924大同IV线 | 0 | 10kV925客运Ⅳ线民族高中专变1 | 160 |  | 0 | 红色
2107 | 右江区 | 龙景街道大同社区 | 110kV六洲变电站 | 924大同IV线 | 0 | 10kV925客运Ⅳ线民族高中专变2 | 200 |  | 0 | 红色
2108 | 右江区 | 龙景街道大同社区 | 110kV六洲变电站 | 924大同IV线 | 0 | 10kV925客运Ⅳ线民族高中专变3 | 315 |  | 0 | 红色
2109 | 右江区 | 龙景街道大同社区 | 110kV六洲变电站 | 924大同IV线 | 0 | 10kV925客运Ⅳ线路灯专变 | 160 |  | 0 | 红色
2110 | 右江区 | 龙景街道大旺社区 | 110kV六塘变电站 | 924大同IV线 | 0 | 10kV924必晟线工业园投资公司专变 | 100 |  | 0 | 红色
2111 | 右江区 | 龙景街道大旺社区 | 110kV六塘变电站 | 924大同IV线 | 0 | 10kV924必晟线宏锐科技专变#1 | 1250 |  | 0 | 红色
2112 | 右江区 | 龙景街道大旺社区 | 110kV六塘变电站 | 924大同IV线 | 0 | 10kV924必晟线宏锐科技专变#2 | 1250 |  | 0 | 红色
2113 | 右江区 | 龙景街道大旺社区 | 110kV六塘变电站 | 924大同IV线 | 0 | 10kV924必晟线污水处理厂专变 | 630 |  | 0 | 红色
2114 | 右江区 | 龙景街道大旺社区 | 110kV六塘变电站 | 924大同IV线 | 0 | 10kV924必晟线必晟矿业（动力）专变#1 | 2000 |  | 0 | 红色
2115 | 右江区 | 龙景街道大旺社区 | 110kV六塘变电站 | 924大同IV线 | 0 | 10kV924必晟线必晟矿业（动力）专变#3 | 200 |  | 0 | 红色
2116 | 右江区 | 龙景街道大旺社区 | 110kV六塘变电站 | 924大同IV线 | 0 | 10kV924必晟线必晟矿业（动力）10kV电机专变#1 | 650 |  | 0 | 红色
2117 | 右江区 | 龙景街道大旺社区 | 110kV六塘变电站 | 924大同IV线 | 0 | 10kV924必晟线必晟矿业（动力）10kV电机专变#2 | 650 |  | 0 | 红色
2118 | 右江区 | 龙景街道大旺社区 | 110kV六塘变电站 | 924大同IV线 | 0 | 10kV924必晟线必晟矿业（动力）10kV电机变台#3 | 500 |  | 0 | 红色
2119 | 右江区 | 龙景街道大旺社区 | 110kV六塘变电站 | 924大同IV线 | 0 | 10kV924必晟线必晟矿业专变（泵房） | 2000 |  | 0 | 红色
小计 | [6 empty] | 11525 | 0 | 0 | 红色
2120 | 右江区 | 龙景街道大旺社区 | 110kV六塘变电站 | 907融达线 | 0 | 10kV907融达线污水处理专变1 | 630 |  | 0 | 红色
2121 | 右江区 | 龙景街道大旺社区 | 110kV六塘变电站 | 907融达线 | 0 | 10kV907融达线污水处理专变2 | 630 |  | 0 | 红色
2122 | 右江区 | 龙景街道大旺社区 | 110kV六塘变电站 | 907融达线 | 0 | 10kV907融达线必晟矿业（环保）专变#1 | 560 |  | 0 | 红色
2123 | 右江区 | 龙景街道大旺社区 | 110kV六塘变电站 | 907融达线 | 0 | 10kV907融达线必晟矿业（环保）专变#2 | 560 |  | 0 | 红色
2124 | 右江区 | 龙景街道大旺社区 | 110kV六塘变电站 | 907融达线 | 0 | 10kV907融达线必晟矿业（环保）专变#3 | 250 |  | 0 | 红色
2125 | 右江区 | 龙景街道大旺社区 | 110kV六塘变电站 | 907融达线 | 0 | 10kV907融达线必晟矿业（新炉）专变#1 | 2000 |  | 0 | 红色
2126 | 右江区 | 龙景街道大旺社区 | 110kV六塘变电站 | 907融达线 | 0 | 10kV907融达线必晟矿业（新炉）专变#2 | 2000 |  | 0 | 红色
2127 | 右江区 | 龙景街道大旺社区 | 110kV六塘变电站 | 907融达线 | 0 | 10kV907融达线捷庆矿业专变 | 800 |  | 0 | 红色
2128 | 右江区 | 龙景街道大旺社区 | 110kV六塘变电站 | 907融达线 | 0 | 10kV907融达线大吉源专变 | 630 |  | 0 | 红色
小计 | [6 empty] | 8060 | 0 | 0 | 红色
2129 | 右江区 | 龙景街道大旺社区 | 110kV六塘变电站 | 908银海I线 | 0 | 10kV908银海I线勤凡屯公变 | 200 |  | 0 | 红色
2130 | 右江区 | 龙景街道大旺社区 | 110kV六塘变电站 | 908银海I线 | 0 | 10kV908银海I线威玻复合材料专变 | 400 |  | 0 | 红色
2131 | 右江区 | 龙景街道大旺社区 | 110kV六塘变电站 | 908银海I线 | 0 | 10kV908银海I线华润水泥专变 | 630 |  | 0 | 红色
2132 | 右江区 | 龙景街道大旺社区 | 110kV六塘变电站 | 908银海I线 | 0 | 10kV908银海I线振业车厢厂专变 | 250 |  | 0 | 红色
2133 | 右江区 | 龙景街道大旺社区 | 110kV六塘变电站 | 908银海I线 | 0 | 10kV908银海I线春天木业专变#1 | 2000 |  | 0 | 红色
2134 | 右江区 | 龙景街道大旺社区 | 110kV六塘变电站 | 908银海I线 | 0 | 10kV908银海I线春天木业专变#2 | 2000 |  | 0 | 红色
2135 | 右江区 | 龙景街道大旺社区 | 110kV六塘变电站 | 908银海I线 | 0 | 10kV908银海I线春天木业专变#3 | 1600 |  | 0 | 红色
2136 | 右江区 | 龙景街道大旺社区 | 110kV六塘变电站 | 908银海I线 | 0 | 10kV908银海I线天奕木业专变 | 250 |  | 0 | 红色
2137 | 右江区 | 龙景街道大旺社区 | 110kV六塘变电站 | 908银海I线 | 0 | 10kV908银海I线德顺混泥土专变 | 630 |  | 0 | 红色
2138 | 右江区 | 龙景街道大旺社区 | 110kV六塘变电站 | 908银海I线 | 0 | 10kV908银海I线国顺建材专变#2 | 250 |  | 0 | 红色
2139 | 右江区 | 龙景街道大旺社区 | 110kV六塘变电站 | 908银海I线 | 0 | 10kV908银海I线油脂厂专变 | 200 |  | 0 | 红色
2140 | 右江区 | 龙景街道大旺社区 | 110kV六塘变电站 | 908银海I线 | 0 | 10kV908银海I线恒利门业专变 | 250 |  | 0 | 红色
2141 | 右江区 | 龙景街道大旺社区 | 110kV六塘变电站 | 908银海I线 | 0 | 10kV908银海I线联通专变 | 20 |  | 0 | 红色
2142 | 右江区 | 龙景街道大旺社区 | 110kV六塘变电站 | 908银海I线 | 0 | 10kV908银海I线移动专变 | 20 |  | 0 | 红色
2143 | 右江区 | 龙景街道大旺社区 | 110kV六塘变电站 | 908银海I线 | 0 | 10kV908银海I线国顺建材专变#1 | 630 |  | 0 | 红色
2144 | 右江区 | 龙景街道大旺社区 | 110kV六塘变电站 | 908银海I线 |  | 10kV908银海I线春天木业专变#2 | 630 |  | 0 | 红色
2145 | 右江区 | 龙景街道大旺社区 | 110kV六塘变电站 | 908银海I线 | 0 | 10kV908银海I线宏锐科技专变1 | 400 |  | 0 | 红色
2146 | 右江区 | 龙景街道大旺社区 | 110kV六塘变电站 | 908银海I线 | 0 | 10kV908银海I线宏锐科技专变2 | 500 |  | 0 | 红色
2147 | 右江区 | 龙景街道大旺社区 | 110kV六塘变电站 | 908银海I线 | 0 | 10kV908银海I线宏锐科技专变3 | 630 |  | 0 | 红色
2148 | 右江区 | 龙景街道大旺社区 | 110kV六塘变电站 | 908银海I线 | 0 | 10kV908银海I线昌锦钢材专变 | 400 |  | 0 | 红色
2149 | 右江区 | 龙景街道大旺社区 | 110kV六塘变电站 | 908银海I线 | 0 | 10kV908银海I线养猪场专变 | 30 |  | 0 | 红色
2150 | 右江区 | 龙景街道大旺社区 | 110kV六塘变电站 | 908银海I线 | 0 | 10kV908银海I线联通基站专变 | 20 |  | 0 | 红色
2151 | 右江区 | 龙景街道大旺社区 | 110kV六塘变电站 | 908银海I线 | 0 | 10kV908银海I线移动基站专变 | 20 |  | 0 | 红色
2152 | 右江区 | 龙景街道大旺社区 | 110kV六塘变电站 | 908银海I线 | 0 | 10kV908银海I线丰林抽水专变 | 160 |  | 0 | 红色
小计 | [6 empty] | 12120 | 0 | 0 | 红色
2153 | 右江区 | 龙景街道大旺社区 | 110kV六塘变电站 | 923丰林线 | 0 | 10kV923丰林线六塘芒果示范场#1公变 | 400 |  | 0 | 红色
2154 | 右江区 | 龙景街道大旺社区 | 110kV六塘变电站 | 923丰林线 | 0 | 10kV923丰林线六塘芒果示范场#2公变 | 400 |  | 0 | 红色
2155 | 右江区 | 龙景街道大旺社区 | 110kV六塘变电站 | 923丰林线 | 0 | 10kV923丰林线六塘芒果示范场#3公变 | 315 |  | 0 | 红色
2156 | 右江区 | 龙景街道大旺社区 | 110kV六塘变电站 | 923丰林线 | 0 | 10kV923丰林线芒果示范场（旧）公变 | 500 |  | 0 | 红色
2157 | 右江区 | 龙景街道大旺社区 | 110kV六塘变电站 | 923丰林线 | 0 | 10kV923丰林线银屯公变 | 400 |  | 0 | 红色
2158 | 右江区 | 龙景街道大旺社区 | 110kV六塘变电站 | 923丰林线 | 0 | 10kV923丰林线丰林生活区专变 | 2000 |  | 0 | 红色
2159 | 右江区 | 龙景街道大旺社区 | 110kV六塘变电站 | 923丰林线 | 0 | 10kV923丰林线百色矿机专变1 | 800 |  | 0 | 红色
2160 | 右江区 | 龙景街道大旺社区 | 110kV六塘变电站 | 923丰林线 | 0 | 10kV923丰林线百色矿机专变2 | 1250 |  | 0 | 红色
2161 | 右江区 | 龙景街道大旺社区 | 110kV六塘变电站 | 923丰林线 | 0 | 10kV923丰林线卿田编织厂专变 | 500 |  | 0 | 红色
2162 | 右江区 | 龙景街道大旺社区 | 110kV六塘变电站 | 923丰林线 | 0 | 10kV923丰林线六塘工业园专变 | 630 |  | 0 | 红色
2163 | 右江区 | 龙景街道大旺社区 | 110kV六塘变电站 | 923丰林线 | 0 | 10kV923丰林线永荣环保专变 | 250 |  | 0 | 红色
2164 | 右江区 | 龙景街道大旺社区 | 110kV六塘变电站 | 923丰林线 | 0 | 10kV923丰林线广洁商务专变 | 50 |  | 0 | 红色
2165 | 右江区 | 龙景街道大旺社区 | 110kV六塘变电站 | 923丰林线 | 0 | 10kV923丰林线东英服务专变 | 50 |  | 0 | 红色
2166 | 右江区 | 龙景街道大旺社区 | 110kV六塘变电站 | 923丰林线 | 0 | 10kV923丰林线六塘工业园卢汉民专变 | 500 |  | 0 | 红色
2167 | 右江区 | 龙景街道大旺社区 | 110kV六塘变电站 | 923丰林线 | 0 | 10kV923丰林线百能车辆专变 | 500 |  | 0 | 红色
2168 | 右江区 | 龙景街道大旺社区 | 110kV六塘变电站 | 923丰林线 | 0 | 10kV923丰林线百色东街专变1 | 630 |  | 0 | 红色
2169 | 右江区 | 龙景街道大旺社区 | 110kV六塘变电站 | 923丰林线 | 0 | 10kV923丰林线百色东街专变2 | 630 |  | 0 | 红色
2170 | 右江区 | 龙景街道大旺社区 | 110kV六塘变电站 | 923丰林线 | 0 | 10kV923丰林线百色东街专变3 | 630 |  | 0 | 红色
2171 | 右江区 | 龙景街道大旺社区 | 110kV六塘变电站 | 923丰林线 | 0 | 10kV923丰林线百色东街专变4 | 1000 |  | 0 | 红色
2172 | 右江区 | 龙景街道大旺社区 | 110kV六塘变电站 | 923丰林线 | 0 | 10kV923丰林线百色东街施工专变 | 315 |  | 0 | 红色
2173 | 右江区 | 龙景街道大旺社区 | 110kV六塘变电站 | 923丰林线 | 0 | 10kV923丰林线六塘小学施工专变 | 200 |  | 0 | 红色
2174 | 右江区 | 龙景街道大旺社区 | 110kV六塘变电站 | 923丰林线 | 0 | 10kV923丰林线迪宝玻璃专变 | 1250 |  | 0 | 红色
2175 | 右江区 | 龙景街道大旺社区 | 110kV六塘变电站 | 923丰林线 | 0 | 10kV923丰林线黄德华专变 | 500 |  | 0 | 红色
2176 | 右江区 | 龙景街道大旺社区 | 110kV六塘变电站 | 923丰林线 | 0 | 10kV923丰林线鼎汇公司施工专变#2 | 250 |  | 0 | 红色
2177 | 右江区 | 龙景街道大旺社区 | 110kV六塘变电站 | 923丰林线 | 0 | 10kV923丰林线周治忠专变 | 50 |  | 0 | 红色
2178 | 右江区 | 龙景街道大旺社区 | 110kV六塘变电站 | 923丰林线 | 0 | 10kV923丰林线宣扬矿业专变 | 315 |  | 0 | 红色
2179 | 右江区 | 龙景街道大旺社区 | 110kV六塘变电站 | 923丰林线 | 0 | 10kV923丰林线百安驾校专变1 | 50 |  | 0 | 红色
2180 | 右江区 | 龙景街道大旺社区 | 110kV六塘变电站 | 923丰林线 | 0 | 10kV923丰林线百安驾校专变2 | 125 |  | 0 | 红色
2181 | 右江区 | 龙景街道大旺社区 | 110kV六塘变电站 | 923丰林线 | 0 | 10kV923丰林线路灯专变 | 200 |  | 0 | 红色
2182 | 右江区 | 龙景街道大旺社区 | 110kV六塘变电站 | 923丰林线 | 0 | 10kV923丰林线惠远园林专变 | 80 |  | 0 | 红色
2183 | 右江区 | 龙景街道大旺社区 | 110kV六塘变电站 | 923丰林线 | 0 | 10kV923丰林线综合传媒专变 | 160 |  | 0 | 红色
2184 | 右江区 | 龙景街道大旺社区 | 110kV六塘变电站 | 923丰林线 | 0 | 10kV923丰林线苗木专变 | 30 |  | 0 | 红色
2185 | 右江区 | 龙景街道大旺社区 | 110kV六塘变电站 | 923丰林线 | 0 | 10kV923丰林线城东高速路专变 | 180 |  | 0 | 红色
2186 | 右江区 | 龙景街道大旺社区 | 110kV六塘变电站 | 923丰林线 | 0 | 10kV923丰林线邬小元专变 | 100 |  | 0 | 红色
2187 | 右江区 | 龙景街道大旺社区 | 110kV六塘变电站 | 923丰林线 |  | 10kV923丰林线苗圃专变 | 50 |  | 0 | 红色
2188 | 右江区 | 龙景街道大旺社区 | 110kV六塘变电站 | 923丰林线 | 0 | 10kV923丰林线佳华水泥专变 | 200 |  | 0 | 红色
2189 | 右江区 | 龙景街道大旺社区 | 110kV六塘变电站 | 923丰林线 | 0 | 10kV923丰林线路灯专变 | 200 |  | 0 | 红色
2190 | 右江区 | 龙景街道大旺社区 | 110kV六塘变电站 | 923丰林线 | 0 | 10kV923丰林线五塘苗圃专变 | 20 |  | 0 | 红色
2191 | 右江区 | 龙景街道大旺社区 | 110kV六塘变电站 | 923丰林线 | 0 | 10kV923丰林线五塘加油站专变 | 80 |  | 0 | 红色
2192 | 右江区 | 龙景街道大旺社区 | 110kV六塘变电站 | 923丰林线 | 0 | 10kV923丰林线祥龙木业专变 | 250 |  | 0 | 红色
2193 | 右江区 | 龙景街道大旺社区 | 110kV六塘变电站 | 923丰林线 | 0 | 10kV923丰林线百色学院食用菌基地专变 | 160 |  | 0 | 红色
2194 | 右江区 | 龙景街道大旺社区 | 110kV六塘变电站 | 923丰林线 | 0 | 10kV923丰林线森工木业专变 | 315 |  | 0 | 红色
2195 | 右江区 | 龙景街道大旺社区 | 110kV六塘变电站 | 923丰林线 | 0 | 10kV923丰林线搅拌站专变 | 800 |  | 0 | 红色
2196 | 右江区 | 龙景街道大旺社区 | 110kV六塘变电站 | 923丰林线 | 0 | 10kV923丰林线黄忠连专变 | 315 |  | 0 | 红色
2197 | 右江区 | 龙景街道大旺社区 | 110kV六塘变电站 | 923丰林线 | 0 | 10kV923丰林线工业园加油站专变 | 100 |  | 0 | 红色
小计 | [6 empty] | 17730 | 0 | 0 | 红色
2198 | 右江区 | 龙景街道大旺社区 | 110kV六塘变电站 | 922工业园II线 | 0 | 10kV922工业园Ⅱ线万益康专变 | 2000 |  | 0 | 红色
2199 | 右江区 | 龙景街道大旺社区 | 110kV六塘变电站 | 922工业园II线 | 0 | 10kV922工业园Ⅱ线工业园Ⅱ期标准房专变1 | 800 |  | 0 | 红色
2200 | 右江区 | 龙景街道大旺社区 | 110kV六塘变电站 | 922工业园II线 | 0 | 10kV922工业园Ⅱ线工业园Ⅱ期标准房专变2 | 1600 |  | 0 | 红色
2201 | 右江区 | 龙景街道大旺社区 | 110kV六塘变电站 | 922工业园II线 | 0 | 10kV922工业园Ⅱ线工业园Ⅱ期标准房专变3 | 1600 |  | 0 | 红色
2202 | 右江区 | 龙景街道大旺社区 | 110kV六塘变电站 | 922工业园II线 | 0 | 10kV922工业园Ⅱ线福地华仁专变 | 200 |  | 0 | 红色
2203 | 右江区 | 龙景街道大旺社区 | 110kV六塘变电站 | 922工业园II线 | 0 | 10kV922工业园Ⅱ线博翔气站专变 | 315 |  | 0 | 红色
2204 | 右江区 | 龙景街道大旺社区 | 110kV六塘变电站 | 922工业园II线 | 0 | 10kV922工业园Ⅱ线百色工业园循环改造项目专变1 | 1000 |  | 0 | 红色
2205 | 右江区 | 龙景街道大旺社区 | 110kV六塘变电站 | 922工业园II线 | 0 | 10kV922工业园Ⅱ线百色工业园循环改造项目专变2 | 1600 |  | 0 | 红色
2206 | 右江区 | 龙景街道大旺社区 | 110kV六塘变电站 | 922工业园II线 | 0 | 10kV922工业园Ⅱ线嘉润木业专变1 | 630 |  | 0 | 红色
2207 | 右江区 | 龙景街道大旺社区 | 110kV六塘变电站 | 922工业园II线 | 0 | 10kV922工业园Ⅱ线嘉润木业专变2 | 200 |  | 0 | 红色
2208 | 右江区 | 龙景街道大旺社区 | 110kV六塘变电站 | 922工业园II线 | 0 | 10kV922工业园Ⅱ线双宇木业专变1 | 1250 |  | 0 | 红色
2209 | 右江区 | 龙景街道大旺社区 | 110kV六塘变电站 | 922工业园II线 |  | 10kV922工业园Ⅱ线双宇木业专变2 | 1600 |  | 0 | 红色
2210 | 右江区 | 龙景街道大旺社区 | 110kV六塘变电站 | 922工业园II线 | 0 | 10kV922工业园Ⅱ线弘锦专变 | 250 |  | 0 | 红色
2211 | 右江区 | 龙景街道大旺社区 | 110kV六塘变电站 | 922工业园II线 | 0 | 10kV922工业园Ⅱ线华亮玻璃厂专变 | 800 |  | 0 | 红色
2212 | 右江区 | 龙景街道大旺社区 | 110kV六塘变电站 | 922工业园II线 | 0 | 10kV922工业园Ⅱ线日化厂（昌达商贸） | 200 |  | 0 | 红色
2213 | 右江区 | 龙景街道大旺社区 | 110kV六塘变电站 | 922工业园II线 | 0 | 10kV922工业园Ⅱ线蓝宝石晶体材料产业园1 | 250 |  | 0 | 红色
2214 | 右江区 | 龙景街道大旺社区 | 110kV六塘变电站 | 922工业园II线 | 0 | 10kV922工业园Ⅱ线蓝宝石晶体材料产业园2 | 250 |  | 0 | 红色
2215 | 右江区 | 龙景街道大旺社区 | 110kV六塘变电站 | 922工业园II线 | 0 | 10kV922工业园Ⅱ线百色矿机专变 | 1250 |  | 0 | 红色
2216 | 右江区 | 龙景街道大旺社区 | 110kV六塘变电站 | 922工业园II线 | 0 | 10kV922工业园Ⅱ线刘晶晶专变 | 400 |  | 0 | 红色
2217 | 右江区 | 龙景街道大旺社区 | 110kV六塘变电站 | 922工业园II线 | 0 | 10kV922工业园Ⅱ线鼎盛公交专变1 | 800 |  | 0 | 红色
2218 | 右江区 | 龙景街道大旺社区 | 110kV六塘变电站 | 922工业园II线 |  | 10kV922工业园Ⅱ线鼎盛公交专变2 | 800 |  | 0 | 红色
2219 | 右江区 | 龙景街道大旺社区 | 110kV六塘变电站 | 922工业园II线 | 0 | 10kV922工业园Ⅱ线鼎盛公交专变3 | 800 |  | 0 | 红色
2220 | 右江区 | 龙景街道大旺社区 | 110kV六塘变电站 | 922工业园II线 | 0 | 10kV922工业园Ⅱ线顺和木业专变 | 630 |  | 0 | 红色
2221 | 右江区 | 龙景街道大旺社区 | 110kV六塘变电站 | 922工业园II线 | 0 | 10kV922工业园Ⅱ线广西蓝星化专变 | 500 |  | 0 | 红色
2222 | 右江区 | 龙景街道大旺社区 | 110kV六塘变电站 | 922工业园II线 | 0 | 10kV922工业园Ⅱ线峰泉纯净水专变 | 315 |  | 0 | 红色
2223 | 右江区 | 龙景街道大旺社区 | 110kV六塘变电站 | 922工业园II线 |  | 10kV922工业园Ⅱ线康泰饲料专变 | 200 |  | 0 | 红色
2224 | 右江区 | 龙景街道大旺社区 | 110kV六塘变电站 | 922工业园II线 | 0 | 10kV922工业园Ⅱ线为农农机专变 | 500 |  | 0 | 红色
2225 | 右江区 | 龙景街道大旺社区 | 110kV六塘变电站 | 922工业园II线 | 0 | 10kV922工业园Ⅱ线新青木业专变 | 250 |  | 0 | 红色
2226 | 右江区 | 龙景街道大旺社区 | 110kV六塘变电站 | 922工业园II线 | 0 | 10kV922工业园Ⅱ线亿科钢玻璃专变 | 1000 |  | 0 | 红色
2227 | 右江区 | 龙景街道大旺社区 | 110kV六塘变电站 | 922工业园II线 | 0 | 10kV922工业园Ⅱ线左右江扶贫专变 | 125 |  | 0 | 红色
2228 | 右江区 | 龙景街道大旺社区 | 110kV六塘变电站 | 922工业园II线 | 0 | 10kV922工业园Ⅱ线220kV输变电管理用房 | 1000 |  | 0 | 红色
2229 | 右江区 | 龙景街道大旺社区 | 110kV六塘变电站 | 922工业园II线 | 0 | 10kV922工业园Ⅱ线荣洲电气专变 | 200 |  | 0 | 红色
2230 | 右江区 | 龙景街道大旺社区 | 110kV六塘变电站 | 922工业园II线 | 0 | 10kV922工业园Ⅱ线鑫兴和铝业专变 | 125 |  | 0 | 红色
2231 | 右江区 | 龙景街道大旺社区 | 110kV六塘变电站 | 922工业园II线 |  | 10kV922工业园Ⅱ线浙鑫钢结构专变 | 160 |  | 0 | 红色
2232 | 右江区 | 龙景街道大旺社区 | 110kV六塘变电站 | 922工业园II线 | 0 | 10kV922工业园Ⅱ线古今家私专变 | 125 |  | 0 | 红色
2233 | 右江区 | 龙景街道大旺社区 | 110kV六塘变电站 | 922工业园II线 | 0 | 10kV922工业园Ⅱ线粤港家具专变 | 250 |  | 0 | 红色
2234 | 右江区 | 龙景街道大旺社区 | 110kV六塘变电站 | 922工业园II线 | 0 | 10kV922工业园Ⅱ线四友环保材料 | 630 |  | 0 | 红色
2235 | 右江区 | 龙景街道大旺社区 | 110kV六塘变电站 | 922工业园II线 | 0 | 10kV922工业园Ⅱ线董汉宇专变 | 30 |  | 0 | 红色
2236 | 右江区 | 龙景街道大旺社区 | 110kV六塘变电站 | 922工业园II线 | 0 | 10kV922工业园Ⅱ线林城木业专变 | 250 |  | 0 | 红色
2237 | 右江区 | 龙景街道大旺社区 | 110kV六塘变电站 | 922工业园II线 | 0 | 10kV922工业园Ⅱ线福来登木业专变1# | 400 |  | 0 | 红色
2238 | 右江区 | 龙景街道大旺社区 | 110kV六塘变电站 | 922工业园II线 | 0 | 10kV922工业园Ⅱ线辉达石膏专变 | 500 |  | 0 | 红色
2239 | 右江区 | 龙景街道大旺社区 | 110kV六塘变电站 | 922工业园II线 | 0 | 10kV922工业园Ⅱ线福来登木业专变2# | 630 |  | 0 | 红色
2240 | 右江区 | 龙景街道大旺社区 | 110kV六塘变电站 | 922工业园II线 | 0 | 10kV922工业园Ⅱ线荣兴化工专变 | 200 |  | 0 | 红色
2241 | 右江区 | 龙景街道大旺社区 | 110kV六塘变电站 | 922工业园II线 | 0 | 10kV922工业园Ⅱ线美好板业专变 | 500 |  | 0 | 红色
2242 | 右江区 | 龙景街道大旺社区 | 110kV六塘变电站 | 922工业园II线 | 0 | 10kV922工业园Ⅱ线强盛化工专变1 | 200 |  | 0 | 红色
2243 | 右江区 | 龙景街道大旺社区 | 110kV六塘变电站 | 922工业园II线 | 0 | 10kV922工业园Ⅱ线强盛化工专变2 | 250 |  | 0 | 红色
2244 | 右江区 | 龙景街道大旺社区 | 110kV六塘变电站 | 922工业园II线 | 0 | 10kV922工业园Ⅱ线志盛建材专变 | 250 |  | 0 | 红色
2245 | 右江区 | 龙景街道大旺社区 | 110kV六塘变电站 | 922工业园II线 | 0 | 10kV922工业园Ⅱ线科创服务专变 | 400 |  | 0 | 红色
小计 | [6 empty] | 28215 | 0 | 0 | 红色
2246 | 右江区 | 龙景街道大同社区 | 110kV六塘变电站 | 925龙旺线 | 0 | 10kV925龙旺线谷古屯公变#1 | 200 |  | 0 | 红色
2247 | 右江区 | 龙景街道大同社区 | 110kV六塘变电站 | 925龙旺线 | 0 | 10kV925龙旺线谷古屯公变#2 | 100 |  | 0 | 红色
2248 | 右江区 | 龙景街道大同社区 | 110kV六塘变电站 | 925龙旺线 | 0 | 10kV925龙旺线谷古屯公变#3 | 200 |  | 0 | 红色
2249 | 右江区 | 龙景街道大同社区 | 110kV六塘变电站 | 925龙旺线 | 0 | 10kV925龙旺线东模屯#2公变 | 50 |  | 0 | 红色
2250 | 右江区 | 龙景街道大同社区 | 110kV六塘变电站 | 925龙旺线 | 0 | 10kV925龙旺线百坡屯公变 | 315 |  | 0 | 红色
2251 | 右江区 | 龙景街道大同社区 | 110kV六塘变电站 | 925龙旺线 | 0 | 10kV925龙旺线那鸡公变 | 315 |  | 0 | 红色
2252 | 右江区 | 龙景街道大同社区 | 110kV六塘变电站 | 925龙旺线 | 0 | 10kV925龙旺线六塘屯#2公变 | 500 |  | 0 | 红色
2253 | 右江区 | 龙景街道大同社区 | 110kV六塘变电站 | 925龙旺线 | 0 | 10kV925龙旺线六塘3号公变 | 630 |  | 0 | 红色
2254 | 右江区 | 龙景街道大同社区 | 110kV六塘变电站 | 925龙旺线 | 0 | 10kV925龙旺线六塘公变 | 630 |  | 0 | 红色
2255 | 右江区 | 龙景街道大同社区 | 110kV六塘变电站 | 925龙旺线 | 0 | 10kV925龙旺线者仙公变 | 250 |  | 0 | 红色
2256 | 右江区 | 龙景街道大同社区 | 110kV六塘变电站 | 925龙旺线 | 0 | 10kV925龙旺线乐里公变 | 50 |  | 0 | 红色
2257 | 右江区 | 龙景街道大同社区 | 110kV六塘变电站 | 925龙旺线 | 0 | 10kV925龙旺线也纳屯公变 | 200 |  | 0 | 红色
2258 | 右江区 | 龙景街道大同社区 | 110kV六塘变电站 | 925龙旺线 | 0 | 10kV925龙旺线银锋汽车检测专变 | 250 |  | 0 | 红色
2259 | 右江区 | 龙景街道大同社区 | 110kV六塘变电站 | 925龙旺线 | 0 | 10kV925龙旺线美联科技专变 | 1000 |  | 0 | 红色
2260 | 右江区 | 龙景街道大同社区 | 110kV六塘变电站 | 925龙旺线 |  | 10kV925龙旺线廉租房专变 | 400 |  | 0 | 红色
2261 | 右江区 | 龙景街道大同社区 | 110kV六塘变电站 | 925龙旺线 | 0 | 10kV925龙旺线安居苑专变1 | 630 |  | 0 | 红色
2262 | 右江区 | 龙景街道大同社区 | 110kV六塘变电站 | 925龙旺线 | 0 | 10kV925龙旺线安居苑专变2 | 630 |  | 0 | 红色
2263 | 右江区 | 龙景街道大同社区 | 110kV六塘变电站 | 925龙旺线 | 0 | 10kV925龙旺线顺和木业专变 | 160 |  | 0 | 红色
2264 | 右江区 | 龙景街道大同社区 | 110kV六塘变电站 | 925龙旺线 | 0 | 10kV925龙旺线廉租房专变1 | 800 |  | 0 | 红色
2265 | 右江区 | 龙景街道大同社区 | 110kV六塘变电站 | 925龙旺线 | 0 | 10kV925龙旺线廉租房专变2 | 800 |  | 0 | 红色
2266 | 右江区 | 龙景街道大同社区 | 110kV六塘变电站 | 925龙旺线 | 0 | 10kV925龙旺线联通基站专变 | 20 |  | 0 | 红色
2267 | 右江区 | 龙景街道大同社区 | 110kV六塘变电站 | 925龙旺线 | 0 | 10kV925龙旺线移动专变 | 20 |  | 0 | 红色
2268 | 右江区 | 龙景街道大同社区 | 110kV六塘变电站 | 925龙旺线 | 0 | 10kV925龙旺线二砖厂宿舍专变 | 1600 |  | 0 | 红色
2269 | 右江区 | 龙景街道大同社区 | 110kV六塘变电站 | 925龙旺线 | 0 | 10kV925龙旺线加油站专变 | 200 |  | 0 | 红色
2270 | 右江区 | 龙景街道大同社区 | 110kV六塘变电站 | 925龙旺线 | 0 | 10kV925龙旺线铝业质检专变 | 160 |  | 0 | 红色
2271 | 右江区 | 龙景街道大同社区 | 110kV六塘变电站 | 925龙旺线 | 0 | 10kV925龙旺线六塘水泥制品厂专变 | 50 |  | 0 | 红色
2272 | 右江区 | 龙景街道大同社区 | 110kV六塘变电站 | 925龙旺线 | 0 | 10kV925龙旺线金土地专变 | 50 |  | 0 | 红色
2273 | 右江区 | 龙景街道大同社区 | 110kV六塘变电站 | 925龙旺线 | 0 | 10kV925龙旺线电灌站专变 | 50 |  | 0 | 红色
2274 | 右江区 | 龙景街道大同社区 | 110kV六塘变电站 | 925龙旺线 | 0 | 10kV925龙旺线六塘鸭场专变 | 30 |  | 0 | 红色
2275 | 右江区 | 龙景街道大同社区 | 110kV六塘变电站 | 925龙旺线 | 0 | 10kV925龙旺线旺达水泥制品厂专变#1 | 200 |  | 0 | 红色
2276 | 右江区 | 龙景街道大同社区 | 110kV六塘变电站 | 925龙旺线 | 0 | 10kV925龙旺线旺达水泥制品厂专变#2 | 250 |  | 0 | 红色
2277 | 右江区 | 龙景街道大同社区 | 110kV六塘变电站 | 925龙旺线 | 0 | 10kV925龙旺线移动基站专变 | 30 |  | 0 | 红色
2278 | 右江区 | 龙景街道大同社区 | 110kV六塘变电站 | 925龙旺线 | 0 | 10kV925龙旺线右江区渔业养殖示范场专变 | 50 |  | 0 | 红色
2279 | 右江区 | 龙景街道大同社区 | 110kV六塘变电站 | 925龙旺线 | 0 | 10kV925龙旺线万头猪场专变 | 125 |  | 0 | 红色
2280 | 右江区 | 龙景街道大同社区 | 110kV六塘变电站 | 925龙旺线 | 0 | 10kV925龙旺线那荷矿业专变 | 500 |  | 0 | 红色
2281 | 右江区 | 龙景街道大同社区 | 110kV六塘变电站 | 925龙旺线 | 0 | 10kV925龙旺线六明砖厂专变1 | 200 |  | 0 | 红色
2282 | 右江区 | 龙景街道大同社区 | 110kV六塘变电站 | 925龙旺线 | 0 | 10kV925龙旺线六明砖厂专变2 | 315 |  | 0 | 红色
2283 | 右江区 | 龙景街道大同社区 | 110kV六塘变电站 | 925龙旺线 | 0 | 10kV925龙旺线移动专变 | 180 |  | 0 | 红色
2284 | 右江区 | 龙景街道大同社区 | 110kV六塘变电站 | 925龙旺线 | 0 | 10kV925龙旺线路灯专变 | 100 |  | 0 | 红色
2285 | 右江区 | 龙景街道大同社区 | 110kV六塘变电站 | 925龙旺线 | 0 | 10kV925龙旺线石化油库专变 | 400 |  | 0 | 红色
2286 | 右江区 | 龙景街道大同社区 | 110kV六塘变电站 | 925龙旺线 | 0 | 10kV925龙旺线百色玉柴汽贸专变 | 315 |  | 0 | 红色
2287 | 右江区 | 龙景街道大同社区 | 110kV六塘变电站 | 925龙旺线 | 0 | 10kV925龙旺线百东物业扶贫产业园施工专变 | 800 |  | 0 | 红色
2288 | 右江区 | 龙景街道大同社区 | 110kV六塘变电站 | 925龙旺线 | 0 | 10kV925龙旺线水泥制品厂专变 | 50 |  | 0 | 红色
2289 | 右江区 | 龙景街道大同社区 | 110kV六塘变电站 | 925龙旺线 | 0 | 10kV925龙旺线华明建材厂专变 | 1000 |  | 0 | 红色
2290 | 右江区 | 龙景街道大同社区 | 110kV六塘变电站 | 925龙旺线 | 0 | 10kV925龙旺线百宁软木厂专变 | 125 |  | 0 | 红色
2291 | 右江区 | 龙景街道大同社区 | 110kV六塘变电站 | 925龙旺线 | 0 | 10kV925龙旺线水泥制品厂专变 | 80 |  | 0 | 红色
2292 | 右江区 | 龙景街道大同社区 | 110kV六塘变电站 | 925龙旺线 | 0 | 10kV925龙旺线水泥制品厂专变 | 50 |  | 0 | 红色
2293 | 右江区 | 龙景街道大同社区 | 110kV六塘变电站 | 925龙旺线 | 0 | 10kV925龙旺线大成水泥制品厂专变 | 200 |  | 0 | 红色
2294 | 右江区 | 龙景街道大同社区 | 110kV六塘变电站 | 925龙旺线 | 0 | 10kV925龙旺线刘闯兴专变 | 200 |  | 0 | 红色
2295 | 右江区 | 龙景街道大同社区 | 110kV六塘变电站 | 925龙旺线 | 0 | 10kV925龙旺线邓有双专变 | 30 |  | 0 | 红色
2296 | 右江区 | 龙景街道大同社区 | 110kV六塘变电站 | 925龙旺线 |  | 10kV925龙旺线路灯专变 | 200 |  | 0 | 红色
2297 | 右江区 | 龙景街道大同社区 | 110kV六塘变电站 | 925龙旺线 | 0 | 10kV925龙旺线何境聚专变 | 30 |  | 0 | 红色
2298 | 右江区 | 龙景街道大同社区 | 110kV六塘变电站 | 925龙旺线 |  | 10kV925龙旺线伟鑫加油站专变 | 80 |  | 0 | 红色
2299 | 右江区 | 龙景街道大同社区 | 110kV六塘变电站 | 925龙旺线 | 0 | 10kV925龙旺线四塘交警专变 | 30 |  | 0 | 红色
2300 | 右江区 | 龙景街道大同社区 | 110kV六塘变电站 | 925龙旺线 | 0 | 10kV925龙旺线张作汉专变 | 20 |  | 0 | 红色
2301 | 右江区 | 龙景街道大同社区 | 110kV六塘变电站 | 925龙旺线 | 0 | 10kV925龙旺线不锈钢制品厂专变 | 125 |  | 0 | 红色
2302 | 右江区 | 龙景街道大同社区 | 110kV六塘变电站 | 925龙旺线 | 0 | 10kV925龙旺线大通海加油站专变 | 50 |  | 0 | 红色
2303 | 右江区 | 龙景街道大同社区 | 110kV六塘变电站 | 925龙旺线 |  | 10kV925龙旺线武警后勤专变 | 315 |  | 0 | 红色
2304 | 右江区 | 龙景街道大同社区 | 110kV六塘变电站 | 925龙旺线 | 0 | 10kV925龙旺线佰城商贸专变 | 630 |  | 0 | 红色
2305 | 右江区 | 龙景街道大同社区 | 110kV六塘变电站 | 925龙旺线 | 0 | 10kV925龙旺线移动专变 | 20 |  | 0 | 红色
2306 | 右江区 | 龙景街道大同社区 | 110kV六塘变电站 | 925龙旺线 | 0 | 10kV925龙旺线繁殖场专变 | 50 |  | 0 | 红色
2307 | 右江区 | 龙景街道大同社区 | 110kV六塘变电站 | 925龙旺线 | 0 | 10kV925龙旺线联润实业专变 | 1250 |  | 0 | 红色
2308 | 右江区 | 龙景街道大同社区 | 110kV六塘变电站 | 925龙旺线 | 0 | 10kV925龙旺线武警专变 | 200 |  | 0 | 红色
2309 | 右江区 | 龙景街道大同社区 | 110kV六塘变电站 | 925龙旺线 | 0 | 10kV925龙旺线卫生服务中心专变 | 80 |  | 0 | 红色
2310 | 右江区 | 龙景街道大同社区 | 110kV六塘变电站 | 925龙旺线 | 0 | 10kV925龙旺线农科所专变1 | 50 |  | 0 | 红色
2311 | 右江区 | 龙景街道大同社区 | 110kV六塘变电站 | 925龙旺线 | 0 | 10kV925龙旺线农科所专变2 | 250 |  | 0 | 红色
2312 | 右江区 | 龙景街道大同社区 | 110kV六塘变电站 | 925龙旺线 | 0 | 10kV925龙旺线邓柏青专变 | 200 |  | 0 | 红色
2313 | 右江区 | 龙景街道大同社区 | 110kV六塘变电站 | 925龙旺线 | 0 | 10kV925龙旺线刀具厂专变 | 50 |  | 0 | 红色
2314 | 右江区 | 龙景街道大同社区 | 110kV六塘变电站 | 925龙旺线 | 0 | 10kV925龙旺线德磊砖业专变 | 100 |  | 0 | 红色
2315 | 右江区 | 龙景街道大同社区 | 110kV六塘变电站 | 925龙旺线 | 0 | 10kV925龙旺线水厂加压站专变 | 1000 |  | 0 | 红色
2316 | 右江区 | 龙景街道大同社区 | 110kV六塘变电站 | 925龙旺线 | 0 | 10kV925龙旺线百林淳专变 | 50 |  | 0 | 红色
2317 | 右江区 | 龙景街道大同社区 | 110kV六塘变电站 | 925龙旺线 | 0 | 10kV925龙旺线大华工厂专变1 | 400 |  | 0 | 红色
2318 | 右江区 | 龙景街道大同社区 | 110kV六塘变电站 | 925龙旺线 | 0 | 10kV925龙旺线大华工厂专变2 | 800 |  | 0 | 红色
2319 | 右江区 | 龙景街道大同社区 | 110kV六塘变电站 | 925龙旺线 | 0 | 10kV925龙旺线大华工厂专变3 | 800 |  | 0 | 红色
2320 | 右江区 | 龙景街道大同社区 | 110kV六塘变电站 | 925龙旺线 |  | 10kV925龙旺线大华工厂专变4 | 800 |  | 0 | 红色
2321 | 右江区 | 龙景街道大同社区 | 110kV六塘变电站 | 925龙旺线 | 0 | 10kV925龙旺线大华工厂生活区专变1 | 800 |  | 0 | 红色
2322 | 右江区 | 龙景街道大同社区 | 110kV六塘变电站 | 925龙旺线 | 0 | 10kV925龙旺线大华工厂生活区专变2 | 1000 |  | 0 | 红色
2323 | 右江区 | 龙景街道大同社区 | 110kV六塘变电站 | 925龙旺线 | 0 | 10kV925龙旺线大华工厂生活区专变3 | 400 |  | 0 | 红色
2324 | 右江区 | 龙景街道大同社区 | 110kV六塘变电站 | 925龙旺线 | 0 | 10kV925龙旺线达华公司专变 | 80 |  | 0 | 红色
2325 | 右江区 | 龙景街道大同社区 | 110kV六塘变电站 | 925龙旺线 | 0 | 10kV925龙旺线武警打靶场专变 | 160 |  | 0 | 红色
2326 | 右江区 | 龙景街道大同社区 | 110kV六塘变电站 | 925龙旺线 | 0 | 10kV925龙旺线屠宰场专变 | 500 |  | 0 | 红色
2327 | 右江区 | 龙景街道大同社区 | 110kV六塘变电站 | 925龙旺线 | 0 | 10kV925龙旺线何祝年专变 | 80 |  | 0 | 红色
2328 | 右江区 | 龙景街道大同社区 | 110kV六塘变电站 | 925龙旺线 | 0 | 10kV925龙旺线移动专变 | 50 |  | 0 | 红色
2329 | 右江区 | 龙景街道大同社区 | 110kV六塘变电站 | 925龙旺线 | 0 | 10kV925龙旺线林军专变 | 400 |  | 0 | 红色
2330 | 右江区 | 龙景街道大同社区 | 110kV六塘变电站 | 925龙旺线 |  | 10kV925龙旺线林军专变 | 20 |  | 0 | 红色
2331 | 右江区 | 龙景街道大同社区 | 110kV六塘变电站 | 925龙旺线 | 0 | 10kV925龙旺线胡金红专变 | 30 |  | 0 | 红色
2332 | 右江区 | 龙景街道大同社区 | 110kV六塘变电站 | 925龙旺线 | 0 | 10kV925龙旺线森康公司专变 | 160 |  | 0 | 红色
2333 | 右江区 | 龙景街道大同社区 | 110kV六塘变电站 | 925龙旺线 | 0 | 10kV925龙旺线棚户区专变（大华厂） | 200 |  | 0 | 红色
2334 | 右江区 | 龙景街道大同社区 | 110kV六塘变电站 | 925龙旺线 | 0 | 10kV925龙旺线老区变专变 | 100 |  | 0 | 红色
2335 | 右江区 | 龙景街道大同社区 | 110kV六塘变电站 | 925龙旺线 | 0 | 10kV925龙旺线许洪生专变 | 315 |  | 0 | 红色
2336 | 右江区 | 龙景街道大同社区 | 110kV六塘变电站 | 925龙旺线 | 0 | 10kV925龙旺线移动专变 | 20 |  | 0 | 红色
小计 | [6 empty] | 27385 | 0 | 0 | 红色
2337 | 右江区 | 龙景街道大旺社区 | 110kV六塘变电站 | 906工业园I线 | 0 | 10kV906工业园I线合隆化工 | 300 |  | 0 | 红色
2338 | 右江区 | 龙景街道大旺社区 | 110kV六塘变电站 | 906工业园I线 | 0 | 10kV906工业园I线蓝星公司专变1 | 1000 |  | 0 | 红色
2339 | 右江区 | 龙景街道大旺社区 | 110kV六塘变电站 | 906工业园I线 | 0 | 10kV906工业园I线蓝星公司专变2 | 1000 |  | 0 | 红色
2340 | 右江区 | 龙景街道大旺社区 | 110kV六塘变电站 | 906工业园I线 | 0 | 10kV906工业园I线融达抽水专变 | 200 |  | 0 | 红色
2341 | 右江区 | 龙景街道大旺社区 | 110kV六塘变电站 | 906工业园I线 | 0 | 10kV906工业园I线大华抽水1#专变 | 200 |  | 0 | 红色
2342 | 右江区 | 龙景街道大旺社区 | 110kV六塘变电站 | 906工业园I线 | 0 | 10kV906工业园I线大华抽水2#专变 | 200 |  | 0 | 红色
2343 | 右江区 | 龙景街道大旺社区 | 110kV六塘变电站 | 906工业园I线 | 0 | 10kV906工业园I线污水处理厂专变 | 80 |  | 0 | 红色
小计 | [6 empty] | 2980 | 0 | 0 | 红色
总计 | [6 empty] | 1423700 | 0 | 0
百东 |  |  |  |  | 0
2344 | 右江区 | 四塘镇 | 110kV四塘变电站 | 933桂明线 | 0 | 10kV933桂明线四塘镇红岗路公变 | 630 | 0 | 0 | 红色
2345 | 右江区 | 四塘镇 | 110kV四塘变电站 | 933桂明线 | 0 | 10kV933桂明线四塘镇四塘市场#4公变 | 630 | 0 | 0 | 红色
2346 | 右江区 | 四塘镇 | 110kV四塘变电站 | 933桂明线 | 0 | 10kV933桂明线四塘镇侨园小区#2公变 | 500 | 0 | 0 | 红色
2347 | 右江区 | 四塘镇 | 110kV四塘变电站 | 933桂明线 | 0 | 10kV933桂明线四塘镇万洲混凝土专变 | 400 | 0 | 0 | 红色
2348 | 右江区 | 四塘镇 | 110kV四塘变电站 | 933桂明线 | 0 | 10kV933桂明线四塘镇路灯（纬一路职教后面）专变 | 125 | 0 | 0 | 红色
2349 | 右江区 | 四塘镇 | 110kV四塘变电站 | 933桂明线 | 0 | 10kV933桂明线四塘镇市委施工变#2专变 | 630 | 0 | 0 | 红色
2350 | 右江区 | 四塘镇 | 110kV四塘变电站 | 933桂明线 | 0 | 10kV933桂明线四塘镇四塘镇派出所专变 | 160 | 0 | 0 | 红色
2351 | 右江区 | 四塘镇 | 110kV四塘变电站 | 933桂明线 | 0 | 10kV933桂明线四塘镇六以屯（永靖13）公变 | 200 | 0 | 0 | 红色
2352 | 右江区 | 四塘镇 | 110kV四塘变电站 | 933桂明线 | 0 | 10kV933桂明线四塘镇纬一路路灯#2专变 | 160 | 0 | 0 | 红色
2353 | 右江区 | 四塘镇 | 110kV四塘变电站 | 933桂明线 | 0 | 10kV933桂明线四塘镇路灯（纬一路经二路路灯）专变 | 200 | 0 | 0 | 红色
2354 | 右江区 | 四塘镇 | 110kV四塘变电站 | 933桂明线 | 0 | 10kV933桂明线四塘镇馨苑小区#1专变 | 630 | 0 | 0 | 红色
2355 | 右江区 | 四塘镇 | 110kV四塘变电站 | 933桂明线 | 0 | 10kV933桂明线四塘镇馨苑小区#2专变 | 630 | 0 | 0 | 红色
2356 | 右江区 | 四塘镇 | 110kV四塘变电站 | 933桂明线 | 0 | 10kV933桂明线四塘镇馨苑小区#3专变 | 630 | 0 | 0 | 红色
2357 | 右江区 | 四塘镇 | 110kV四塘变电站 | 933桂明线 | 0 | 10kV933桂明线四塘镇市委施工变#1专变 | 630 | 0 | 0 | 红色
2358 | 右江区 | 四塘镇 | 110kV四塘变电站 | 933桂明线 | 0 | 10kV933桂明线四塘镇六级屯（桂明5）公变 | 315 | 0 | 0 | 红色
2359 | 右江区 | 四塘镇 | 110kV四塘变电站 | 933桂明线 | 0 | 10kV933桂明线四塘镇华东集团专变 | 200 | 0 | 0 | 红色
2360 | 右江区 | 四塘镇 | 110kV四塘变电站 | 933桂明线 | 0 | 10kV933桂明线四塘镇六级路桥专变 | 500 | 0 | 0 | 红色
2361 | 右江区 | 四塘镇 | 110kV四塘变电站 | 933桂明线 | 0 | 10kV933桂明线四塘镇小梅加工厂专变 | 30 | 0 | 0 | 红色
2362 | 右江区 | 四塘镇 | 110kV四塘变电站 | 933桂明线 | 0 | 10kV933桂明线四塘镇六拉屯（永靖14队）新公变 | 100 | 0 | 0 | 红色
2363 | 右江区 | 四塘镇 | 110kV四塘变电站 | 933桂明线 | 0 | 10kV933桂明线四塘镇里内屯公变 | 200 | 0 | 0 | 红色
2364 | 右江区 | 四塘镇 | 110kV四塘变电站 | 933桂明线 | 0 | 10kV933桂明线四塘镇泉胜建筑专变 | 100 | 0 | 0 | 红色
2365 | 右江区 | 四塘镇 | 110kV四塘变电站 | 933桂明线 | 0 | 10kV933桂明线四塘镇职教园2#专变 | 630 | 0 | 0 | 红色
2366 | 右江区 | 四塘镇 | 110kV四塘变电站 | 933桂明线 | 0 | 10kV933桂明线四塘镇职教园1#专变 | 630 | 0 | 0 | 红色
2367 | 右江区 | 四塘镇 | 110kV四塘变电站 | 933桂明线 | 0 | 10kV933桂明线四塘镇移动（市委党校）专变 | 20 | 0 | 0 | 红色
2368 | 右江区 | 四塘镇 | 110kV四塘变电站 | 933桂明线 | 0 | 10kV933桂明线四塘镇下国屯1#（新明2、3、16队）公变 | 250 | 0 | 0 | 红色
2369 | 右江区 | 四塘镇 | 110kV四塘变电站 | 933桂明线 | 0 | 10kV933桂明线四塘镇下国屯2#（新明2、3、16队）公变 | 250 | 0 | 0 | 红色
2370 | 右江区 | 四塘镇 | 110kV四塘变电站 | 933桂明线 | 0 | 10kV933桂明线四塘镇星湖路2#路灯箱变专变 | 160 | 0 | 0 | 红色
2371 | 右江区 | 四塘镇 | 110kV四塘变电站 | 933桂明线 | 0 | 10kV933桂明线四塘镇小梅电灌站1专变 | 400 | 0 | 0 | 红色
2372 | 右江区 | 四塘镇 | 110kV四塘变电站 | 933桂明线 | 0 | 10kV933桂明线四塘镇小梅电灌站2专变 | 50 | 0 | 0 | 红色
2373 | 右江区 | 四塘镇 | 110kV四塘变电站 | 933桂明线 | 0 | 10kV933桂明线四塘镇一铭养殖场专变 | 30 | 0 | 0 | 红色
2374 | 右江区 | 四塘镇 | 110kV四塘变电站 | 933桂明线 | 0 | 10kV933桂明线四塘镇大梅抽水专变 | 20 | 0 | 0 | 红色
2375 | 右江区 | 四塘镇 | 110kV四塘变电站 | 933桂明线 |  | 10kV933桂明线四塘镇大梅移动基站专变 | 20 | 0 | 0 | 红色
2376 | 右江区 | 四塘镇 | 110kV四塘变电站 | 933桂明线 | 0 | 10kV933桂明线四塘镇大梅联通基站专变 | 5 | 0 | 0 | 红色
2377 | 右江区 | 四塘镇 | 110kV四塘变电站 | 933桂明线 | 0 | 10kV933桂明线四塘镇铁塔公司专变 | 30 | 0 | 0 | 红色
2378 | 右江区 | 四塘镇 | 110kV四塘变电站 | 933桂明线 | 0 | 10kV933桂明线四塘镇大梅3#公变 | 200 | 0 | 0 | 红色
2379 | 右江区 | 四塘镇 | 110kV四塘变电站 | 933桂明线 | 0 | 10kV933桂明线四塘镇大梅屯1#公变 | 200 | 0 | 0 | 红色
2380 | 右江区 | 四塘镇 | 110kV四塘变电站 | 933桂明线 | 0 | 10kV933桂明线四塘镇大梅屯2#公变 | 315 | 0 | 0 | 红色
2381 | 右江区 | 四塘镇 | 110kV四塘变电站 | 933桂明线 | 0 | 10kV933桂明线四塘镇百色服务区专变 | 500 | 0 | 0 | 红色
2382 | 右江区 | 四塘镇 | 110kV四塘变电站 | 933桂明线 | 0 | 10kV933桂明线四塘镇路灯3专变 | 50 | 0 | 0 | 红色
2383 | 右江区 | 四塘镇 | 110kV四塘变电站 | 933桂明线 | 0 | 10kV933桂明线四塘镇红船讲堂专变 | 80 | 0 | 0 | 红色
2384 | 右江区 | 四塘镇 | 110kV四塘变电站 | 933桂明线 | 0 | 10kV933桂明线四塘镇路灯1专变 | 50 | 0 | 0 | 红色
2385 | 右江区 | 四塘镇 | 110kV四塘变电站 | 933桂明线 | 0 | 10kV933桂明线四塘镇路灯2专变 | 50 | 0 | 0 | 红色
2386 | 右江区 | 四塘镇 | 110kV四塘变电站 | 933桂明线 | 0 | 10kV933桂明线四塘镇上线充电桩 | 500 | 0 | 0 | 红色
2387 | 右江区 | 四塘镇 | 110kV四塘变电站 | 933桂明线 | 0 | 10kV933桂明线四塘镇下线充电桩 | 500 | 0 | 0 | 红色
小计 | [6 empty] | 12540 | 0 | 0 | 红色
2389 | 右江区 | 四塘镇 | 110kV四塘变电站 | 934四塘线 | 0 | 10kV934四塘线四塘镇百色市财经职业技术学校1#专变 | 1000 | 0 | 0 | 红色
2390 | 右江区 | 四塘镇 | 110kV四塘变电站 | 934四塘线 | 0 | 10kV934四塘线四塘镇百色市财经职业技术学校2#专变 | 1000 | 0 | 0 | 红色
2391 | 右江区 | 四塘镇 | 110kV四塘变电站 | 934四塘线 | 0 | 10kV934四塘线四塘镇百色市财经职业技术学校3#专变 | 800 | 0 | 0 | 红色
2392 | 右江区 | 四塘镇 | 110kV四塘变电站 | 934四塘线 | 0 | 10kV934四塘线四塘镇百色市财经职业技术学校4#专变 | 800 | 0 | 0 | 红色
2393 | 右江区 | 四塘镇 | 110kV四塘变电站 | 934四塘线 | 0 | 10kV934四塘线四塘镇卫校5#箱变专变 | 800 | 0 | 0 | 红色
2394 | 右江区 | 四塘镇 | 110kV四塘变电站 | 934四塘线 | 0 | 10kV934四塘线四塘镇百色市民族卫生学校1#专变 | 1000 | 0 | 0 | 红色
2395 | 右江区 | 四塘镇 | 110kV四塘变电站 | 934四塘线 | 0 | 10kV934四塘线四塘镇百色市民族卫生学校2#专变 | 1000 | 0 | 0 | 红色
2396 | 右江区 | 四塘镇 | 110kV四塘变电站 | 934四塘线 | 0 | 10kV934四塘线四塘镇百色市民族卫生学校3#专变 | 800 | 0 | 0 | 红色
2397 | 右江区 | 四塘镇 | 110kV四塘变电站 | 934四塘线 | 0 | 10kV934四塘线四塘镇百色市民族卫生学校#4专变 | 800 | 0 | 0 | 红色
2398 | 右江区 | 四塘镇 | 110kV四塘变电站 | 934四塘线 | 0 | 10kV934四塘线四塘镇百色市民族卫校（二号配电房）专变 | 1000 | 0 | 0 | 红色
2399 | 右江区 | 四塘镇 | 110kV四塘变电站 | 934四塘线 | 0 | 10kV934四塘线四塘镇百矿1#施工变专变 | 800 | 0 | 0 | 红色
2400 | 右江区 | 四塘镇 | 110kV四塘变电站 | 934四塘线 | 0 | 10kV934四塘线四塘镇东城景苑专变 | 1250 | 0 | 0 | 红色
2401 | 右江区 | 四塘镇 | 110kV四塘变电站 | 934四塘线 | 0 | 10kV934四塘线四塘镇东城景苑专变 | 1000 | 0 | 0 | 红色
2402 | 右江区 | 四塘镇 | 110kV四塘变电站 | 934四塘线 | 0 | 10kV934四塘线四塘镇东城景苑专变 | 800 | 0 | 0 | 红色
2403 | 右江区 | 四塘镇 | 110kV四塘变电站 | 934四塘线 | 0 | 10kV934四塘线四塘镇东城景苑专变 | 800 | 0 | 0 | 红色
2404 | 右江区 | 四塘镇 | 110kV四塘变电站 | 934四塘线 | 0 | 10kV934四塘线四塘镇东城景苑专变 | 800 | 0 | 0 | 红色
2405 | 右江区 | 四塘镇 | 110kV四塘变电站 | 934四塘线 | 0 | 10kV934四塘线四塘镇东城景苑专变 | 800 | 0 | 0 | 红色
2406 | 右江区 | 四塘镇 | 110kV四塘变电站 | 934四塘线 | 0 | 10kV934四塘线四塘镇东城景苑专变 | 800 | 0 | 0 | 红色
2407 | 右江区 | 四塘镇 | 110kV四塘变电站 | 934四塘线 | 0 | 10kV934四塘线四塘镇东城景苑专变 | 800 | 0 | 0 | 红色
2408 | 右江区 | 四塘镇 | 110kV四塘变电站 | 934四塘线 | 0 | 10kV934四塘线四塘镇东城景苑专变 | 800 | 0 | 0 | 红色
2409 | 右江区 | 四塘镇 | 110kV四塘变电站 | 934四塘线 | 0 | 10kV934四塘线四塘镇东城景苑专变 | 800 | 0 | 0 | 红色
2410 | 右江区 | 四塘镇 | 110kV四塘变电站 | 934四塘线 | 0 | 10kV934四塘线四塘镇污水处理厂专变 | 160 | 0 | 0 | 红色
2411 | 右江区 | 四塘镇 | 110kV四塘变电站 | 934四塘线 | 0 | 10kV934四塘线四塘镇路灯（东城景苑）专变 | 200 | 0 | 0 | 红色
2412 | 右江区 | 四塘镇 | 110kV四塘变电站 | 934四塘线 | 0 | 10kV934四塘线四塘镇天立学校专变 | 630 | 0 | 0 | 红色
2413 | 右江区 | 四塘镇 | 110kV四塘变电站 | 934四塘线 |  | 10kV934四塘线四塘镇天立学校专变 | 800 | 0 | 0 | 红色
2414 | 右江区 | 四塘镇 | 110kV四塘变电站 | 934四塘线 | 0 | 10kV934四塘线四塘镇天立学校专变 | 100 | 0 | 0 | 红色
2415 | 右江区 | 四塘镇 | 110kV四塘变电站 | 934四塘线 | 0 | 10kV934四塘线四塘镇天立学校专变 | 1000 | 0 | 0 | 红色
2416 | 右江区 | 四塘镇 | 110kV四塘变电站 | 934四塘线 | 0 | 10kV934四塘线四塘镇百东小学专变 | 500 | 0 | 0 | 红色
2417 | 右江区 | 四塘镇 | 110kV四塘变电站 | 934四塘线 | 0 | 10kV934四塘线四塘镇百东小学专变 | 315 | 0 | 0 | 红色
2418 | 右江区 | 四塘镇 | 110kV四塘变电站 | 934四塘线 | 0 | 10kV934四塘线四塘镇百东小学专变 | 630 | 0 | 0 | 红色
2419 | 右江区 | 四塘镇 | 110kV四塘变电站 | 934四塘线 | 0 | 10kV934四塘线四塘镇百东中学专变 | 500 | 0 | 0 | 红色
2420 | 右江区 | 四塘镇 | 110kV四塘变电站 | 934四塘线 | 0 | 10kV934四塘线四塘镇百东中学专变 | 500 | 0 | 0 | 红色
2421 | 右江区 | 四塘镇 | 110kV四塘变电站 | 934四塘线 | 0 | 10kV934四塘线四塘镇百东中学专变 | 630 | 0 | 0 | 红色
2422 | 右江区 | 四塘镇 | 110kV四塘变电站 | 934四塘线 | 0 | 10kV934四塘线四塘镇百东中学专变 | 630 | 0 | 0 | 红色
2423 | 右江区 | 四塘镇 | 110kV四塘变电站 | 934四塘线 | 0 | 10kV934四塘线四塘镇百东中学专变 | 630 | 0 | 0 | 红色
2424 | 右江区 | 四塘镇 | 110kV四塘变电站 | 934四塘线 |  | 10kV934四塘线四塘镇百东新区中小学1#路灯箱变专变 | 160 | 0 | 0 | 红色
2425 | 右江区 | 四塘镇 | 110kV四塘变电站 | 934四塘线 | 0 | 10kV934四塘线四塘镇百东新区中小学2#路灯箱变专变 | 100 | 0 | 0 | 红色
小计 | [6 empty] | 25935 | 0 | 0 | 红色
2426 | 右江区 | 四塘镇 | 110kV四塘变电站 | 935砖厂线 | 0 | 10kV935砖厂线四塘镇华明建材专变 | 500 | 0 | 0 | 红色
2427 | 右江区 | 四塘镇 | 110kV四塘变电站 | 935砖厂线 | 0 | 10kV935砖厂线四塘镇敬塘水泥专变 | 200 | 0 | 0 | 红色
2428 | 右江区 | 四塘镇 | 110kV四塘变电站 | 935砖厂线 | 0 | 10kV935砖厂线四塘镇右江民族医学院施工变1#专变 | 1250 | 0 | 0 | 红色
2429 | 右江区 | 四塘镇 | 110kV四塘变电站 | 935砖厂线 | 0 | 10kV935砖厂线四塘镇右江民族医学院施工变2#专变 | 1600 | 0 | 0 | 红色
2430 | 右江区 | 四塘镇 | 110kV四塘变电站 | 935砖厂线 | 0 | 10kV935砖厂线四塘镇路灯专变 | 200 | 0 | 0 | 红色
2431 | 右江区 | 四塘镇 | 110kV四塘变电站 | 935砖厂线 | 0 | 10kV935砖厂线四塘镇新鑫砖厂专变 | 630 | 0 | 0 | 红色
2432 | 右江区 | 四塘镇 | 110kV四塘变电站 | 935砖厂线 | 0 | 10kV935砖厂线四塘镇华侨十区公变 | 315 | 0 | 0 | 红色
2433 | 右江区 | 四塘镇 | 110kV四塘变电站 | 935砖厂线 | 0 | 10kV935砖厂线四塘镇那锦移民村1#公变 | 315 | 0 | 0 | 红色
2434 | 右江区 | 四塘镇 | 110kV四塘变电站 | 935砖厂线 | 0 | 10kV935砖厂线四塘镇那锦移民村2#公变 | 315 | 0 | 0 | 红色
2435 | 右江区 | 四塘镇 | 110kV四塘变电站 | 935砖厂线 | 0 | 10kV935砖厂线四塘镇外域（永靖9、10队）#2公变 | 315 | 0 | 0 | 红色
2436 | 右江区 | 四塘镇 | 110kV四塘变电站 | 935砖厂线 | 0 | 10kV935砖厂线四塘镇外域（永靖9、10队）#1公变 | 315 | 0 | 0 | 红色
2437 | 右江区 | 四塘镇 | 110kV四塘变电站 | 935砖厂线 | 0 | 10kV935砖厂线四塘镇冻演公变 | 400 | 0 | 0 | 红色
2438 | 右江区 | 四塘镇 | 110kV四塘变电站 | 935砖厂线 | 0 | 10kV935砖厂线四塘镇外域联通基站专变 | 20 | 0 | 0 | 红色
2439 | 右江区 | 四塘镇 | 110kV四塘变电站 | 935砖厂线 | 0 | 10kV935砖厂线四塘镇外域移动基站专变 | 30 | 0 | 0 | 红色
2440 | 右江区 | 四塘镇 | 110kV四塘变电站 | 935砖厂线 | 0 | 10kV935砖厂线四塘镇那爷#3公变（下那爷） | 200 | 0 | 0 | 红色
2441 | 右江区 | 四塘镇 | 110kV四塘变电站 | 935砖厂线 | 0 | 10kV935砖厂线四塘镇那爷#1公变（上那爷） | 100 | 0 | 0 | 红色
2442 | 右江区 | 四塘镇 | 110kV四塘变电站 | 935砖厂线 | 0 | 10kV935砖厂线四塘镇那爷#2公变（上那爷） | 100 | 0 | 0 | 红色
2443 | 右江区 | 四塘镇 | 110kV四塘变电站 | 935砖厂线 | 0 | 10kV935砖厂线四塘镇黄仁勇养殖专变 | 50 | 0 | 0 | 红色
2444 | 右江区 | 四塘镇 | 110kV四塘变电站 | 935砖厂线 | 0 | 10kV935砖厂线四塘镇万亩果场专变 | 30 | 0 | 0 | 红色
2445 | 右江区 | 四塘镇 | 110kV四塘变电站 | 935砖厂线 | 0 | 10kV935砖厂线四塘镇平满屯（永靖5队）公变 | 500 | 0 | 0 | 红色
2446 | 右江区 | 四塘镇 | 110kV四塘变电站 | 935砖厂线 | 0 | 10kV935砖厂线四塘镇那审屯（永靖3/4队）公变 | 315 | 0 | 0 | 红色
2447 | 右江区 | 四塘镇 | 110kV四塘变电站 | 935砖厂线 | 0 | 10kV935砖厂线四塘镇小塘屯（永靖2队）公变 | 200 | 0 | 0 | 红色
2448 | 右江区 | 四塘镇 | 110kV四塘变电站 | 935砖厂线 | 0 | 10kV935砖厂线四塘镇头塘屯（永靖12队）公变 | 50 | 0 | 0 | 红色
2449 | 右江区 | 四塘镇 | 110kV四塘变电站 | 935砖厂线 | 0 | 10kV935砖厂线四塘镇桂明1、2组公变 | 250 | 0 | 0 | 红色
2450 | 右江区 | 四塘镇 | 110kV四塘变电站 | 935砖厂线 | 0 | 10kV935砖厂线四塘镇大塘一队公变 | 315 | 0 | 0 | 红色
2451 | 右江区 | 四塘镇 | 110kV四塘变电站 | 935砖厂线 | 0 | 10kV935砖厂线四塘镇那练屯（桂明3组）公变 | 80 | 15 | 0 | 红色
2452 | 右江区 | 四塘镇 | 110kV四塘变电站 | 935砖厂线 | 0 | 10kV935砖厂线四塘镇那练屯（桂明4组）1#公变 | 100 | 0 | 0 | 红色
2453 | 右江区 | 四塘镇 | 110kV四塘变电站 | 935砖厂线 | 0 | 10kV935砖厂线四塘镇那练屯（桂明4组）2#公变 | 250 | 0 | 0 | 红色
2454 | 右江区 | 四塘镇 | 110kV四塘变电站 | 935砖厂线 | 0 | 10kV935砖厂线四塘镇小梅屯（桂明6组）公变 | 200 | 0 | 0 | 红色
2455 | 右江区 | 四塘镇 | 110kV四塘变电站 | 935砖厂线 | 0 | 10kV935砖厂线四塘镇雅林林场专变 | 30 | 0 | 0 | 红色
2456 | 右江区 | 四塘镇 | 110kV四塘变电站 | 935砖厂线 | 0 | 10kV935砖厂线四塘镇罗天育养殖#1专变 | 50 | 0 | 0 | 红色
2457 | 右江区 | 四塘镇 | 110kV四塘变电站 | 935砖厂线 | 0 | 10kV935砖厂线四塘镇岩雅屯公变 | 50 | 0 | 0 | 红色
2458 | 右江区 | 四塘镇 | 110kV四塘变电站 | 935砖厂线 | 0 | 10kV935砖厂线四塘镇天钰船舶专变 | 125 | 0 | 0 | 红色
2459 | 右江区 | 四塘镇 | 110kV四塘变电站 | 935砖厂线 | 0 | 10kV935砖厂线四塘镇南环高速宿舍专变 | 250 | 0 | 0 | 红色
2460 | 右江区 | 四塘镇 | 110kV四塘变电站 | 935砖厂线 | 0 | 10kV935砖厂线四塘镇罗天育养殖#2 | 50 | 0 | 0 | 红色
2461 | 右江区 | 四塘镇 | 110kV四塘变电站 | 935砖厂线 | 0 | 10kV935砖厂线四塘镇福匠屯公变 | 200 | 0 | 0 | 红色
2462 | 右江区 | 四塘镇 | 110kV四塘变电站 | 935砖厂线 | 0 | 10kV935砖厂线四塘镇黄忠明煤矿专变 | 30 | 0 | 0 | 红色
小计 | [6 empty] | 9930 | 15 | 0 | 红色
2463 | 右江区 | 四塘镇 | 110kV四塘变电站 | 936职教线 |  | 10kV936职教线四塘镇六塘货场专变 | 630 | 0 | 0 | 红色
2464 | 右江区 | 四塘镇 | 110kV四塘变电站 | 936职教线 | 0 | 10kV936职教线四塘镇路灯（者仙对面）专变 | 200 | 0 | 0 | 红色
2465 | 右江区 | 四塘镇 | 110kV四塘变电站 | 936职教线 | 0 | 10kV936职教线四塘镇上海远通 | 400 | 0 | 0 | 红色
2466 | 右江区 | 四塘镇 | 110kV四塘变电站 | 936职教线 | 0 | 10kV936职教线四塘镇路灯专变 | 80 | 0 | 0 | 红色
2467 | 右江区 | 四塘镇 | 110kV四塘变电站 | 936职教线 | 0 | 10kV936职教线四塘镇六匿屯#1公变 | 400 | 0 | 0 | 红色
2468 | 右江区 | 四塘镇 | 110kV四塘变电站 | 936职教线 | 0 | 10kV936职教线四塘镇六匿屯#2公变 | 400 | 0 | 0 | 红色
2469 | 右江区 | 四塘镇 | 110kV四塘变电站 | 936职教线 | 0 | 10kV936职教线四塘镇六匿屯#3公变 | 100 | 0 | 0 | 红色
2470 | 右江区 | 四塘镇 | 110kV四塘变电站 | 936职教线 | 0 | 10kV936职教线四塘镇韦胜石厂专变 | 630 | 0 | 0 | 红色
2471 | 右江区 | 四塘镇 | 110kV四塘变电站 | 936职教线 | 0 | 10kV936职教线四塘镇新明村委会专变 | 80 | 0 | 0 | 红色
2472 | 右江区 | 四塘镇 | 110kV四塘变电站 | 936职教线 | 0 | 10kV936职教线四塘镇百达公变 | 400 | 0 | 0 | 红色
2473 | 右江区 | 四塘镇 | 110kV四塘变电站 | 936职教线 | 0 | 10kV936职教线四塘镇华侨十一区2#公变 | 30 | 0 | 0 | 红色
2474 | 右江区 | 四塘镇 | 110kV四塘变电站 | 936职教线 | 0 | 10kV936职教线四塘镇黄萌光伏 | 630 | 0 | 0 | 红色
2475 | 右江区 | 四塘镇 | 110kV四塘变电站 | 936职教线 | 0 | 10kV936职教线四塘镇大地木业1#专变 | 1600 | 0 | 0 | 红色
2476 | 右江区 | 四塘镇 | 110kV四塘变电站 | 936职教线 | 0 | 10kV936职教线四塘镇百新食品箱变专变 | 630 | 0 | 0 | 红色
2477 | 右江区 | 四塘镇 | 110kV四塘变电站 | 936职教线 | 0 | 10kV936职教线四塘镇路灯 | 200 | 0 | 0 | 红色
2478 | 右江区 | 四塘镇 | 110kV四塘变电站 | 936职教线 | 0 | 10kV936职教线四塘镇大地木业2#专变 | 1250 | 0 | 0 | 红色
小计 | [6 empty] | 7660 | 0 | 0 | 红色
2479 | 右江区 | 四塘镇 | 110kV四塘变电站 | 937平布线 | 0 | 10kV937平布线四塘镇路灯专变 | 10 | 0 | 0 | 红色
2480 | 右江区 | 四塘镇 | 110kV四塘变电站 | 937平布线 | 0 | 10kV937平布线四塘镇路灯（职教中心对面）专变 | 100 | 0 | 0 | 红色
2481 | 右江区 | 四塘镇 | 110kV四塘变电站 | 937平布线 | 0 | 10kV937平布线四塘镇佳远商贸专变 | 630 | 0 | 0 | 红色
2482 | 右江区 | 四塘镇 | 110kV四塘变电站 | 937平布线 | 0 | 10kV937平布线四塘镇东安家园施工专变 | 630 | 0 | 0 | 红色
2483 | 右江区 | 四塘镇 | 110kV四塘变电站 | 937平布线 | 0 | 10kV937平布线四塘镇10kV933桂明线四塘镇东安家园1#专变 | 630 | 0 | 0 | 红色
2484 | 右江区 | 四塘镇 | 110kV四塘变电站 | 937平布线 |  | 10kV937平布线四塘镇10kV933桂明线四塘镇东安家园2#专变 | 630 | 0 | 0 | 红色
2485 | 右江区 | 四塘镇 | 110kV四塘变电站 | 937平布线 | 0 | 10kV937平布线四塘镇市场3公变 | 315 | 0 | 0 | 红色
2486 | 右江区 | 四塘镇 | 110kV四塘变电站 | 937平布线 | 0 | 10kV937平布线四塘镇百兰路口公变 | 630 | 0 | 0 | 红色
2487 | 右江区 | 四塘镇 | 110kV四塘变电站 | 937平布线 | 0 | 10kV937平布线四塘镇华侨九区公变 | 80 | 0 | 0 | 红色
2488 | 右江区 | 四塘镇 | 110kV四塘变电站 | 937平布线 | 0 | 10kV937平布线四塘镇监管中心2#专变 | 315 | 0 | 0 | 红色
2489 | 右江区 | 四塘镇 | 110kV四塘变电站 | 937平布线 | 0 | 10kV937平布线四塘镇监管中心1#专变 | 315 | 0 | 0 | 红色
2490 | 右江区 | 四塘镇 | 110kV四塘变电站 | 937平布线 | 0 | 10kV937平布线四塘镇太极加油站专变 | 50 | 0 | 0 | 红色
2491 | 右江区 | 四塘镇 | 110kV四塘变电站 | 937平布线 | 0 | 10kV937平布线四塘镇公司门口路灯专变 | 630 | 0 | 0 | 红色
2492 | 右江区 | 四塘镇 | 110kV四塘变电站 | 937平布线 | 0 | 10kV937平布线四塘镇路灯（供电公司前）专变 | 200 | 0 | 0 | 红色
2493 | 右江区 | 四塘镇 | 110kV四塘变电站 | 937平布线 | 0 | 10kV937平布线四塘镇那甘公变 | 630 | 0 | 0 | 红色
2494 | 右江区 | 四塘镇 | 110kV四塘变电站 | 937平布线 | 0 | 10kV937平布线四塘镇四塘市场1#公变 | 630 | 0 | 0 | 红色
2495 | 右江区 | 四塘镇 | 110kV四塘变电站 | 937平布线 | 0 | 10kV937平布线四塘镇四塘市场2#公变（政府） | 400 | 246 | 0 | 红色
2496 | 右江区 | 四塘镇 | 110kV四塘变电站 | 937平布线 | 0 | 10kV937平布线四塘镇华侨八区#3公变（法院） | 315 | 10 | 0 | 红色
2497 | 右江区 | 四塘镇 | 110kV四塘变电站 | 937平布线 | 0 | 10kV937平布线四塘镇百色职业学院专变 | 500 | 0 | 0 | 红色
2498 | 右江区 | 四塘镇 | 110kV四塘变电站 | 937平布线 | 0 | 10kV937平布线四塘镇旺居苑专变 | 630 | 0 | 0 | 红色
2499 | 右江区 | 四塘镇 | 110kV四塘变电站 | 937平布线 | 0 | 10kV937平布线四塘镇旺居苑专变 | 630 | 0 | 0 | 红色
2500 | 右江区 | 四塘镇 | 110kV四塘变电站 | 937平布线 | 0 | 10kV937平布线四塘镇四塘镇卫生院专变 | 100 | 0 | 0 | 红色
2501 | 右江区 | 四塘镇 | 110kV四塘变电站 | 937平布线 | 0 | 10kV937平布线四塘镇侨圆小区公变 | 630 | 0 | 0 | 红色
2502 | 右江区 | 四塘镇 | 110kV四塘变电站 | 937平布线 | 0 | 10kV937平布线四塘镇华侨八区#3公变（医院） | 500 | 0 | 0 | 红色
2503 | 右江区 | 四塘镇 | 110kV四塘变电站 | 937平布线 | 0 | 10kV937平布线四塘镇东城景苑二期#1专变 | 630 | 0 | 0 | 红色
2504 | 右江区 | 四塘镇 | 110kV四塘变电站 | 937平布线 | 0 | 10kV937平布线四塘镇华侨八区#2公变 | 500 | 0 | 0 | 红色
2505 | 右江区 | 四塘镇 | 110kV四塘变电站 | 937平布线 | 0 | 10kV937平布线四塘镇东城景苑二期#2专变 | 630 | 0 | 0 | 红色
2506 | 右江区 | 四塘镇 | 110kV四塘变电站 | 937平布线 | 0 | 10kV937平布线四塘镇东城景苑施工专变 | 630 | 0 | 0 | 红色
2507 | 右江区 | 四塘镇 | 110kV四塘变电站 | 937平布线 | 0 | 10kV937平布线四塘镇纬六路路灯2#专变 | 50 | 0 | 0 | 红色
2508 | 右江区 | 四塘镇 | 110kV四塘变电站 | 937平布线 | 0 | 10kV937平布线四塘镇四塘苗圃专变 | 50 | 0 | 0 | 红色
2509 | 右江区 | 四塘镇 | 110kV四塘变电站 | 937平布线 | 0 | 10kV937平布线四塘镇社马上屯公变 | 500 | 0 | 0 | 红色
2510 | 右江区 | 四塘镇 | 110kV四塘变电站 | 937平布线 | 0 | 10kV937平布线四塘镇社马下屯公变 | 500 | 0 | 0 | 红色
2511 | 右江区 | 四塘镇 | 110kV四塘变电站 | 937平布线 | 0 | 10kV937平布线四塘镇四塘粮所专变 | 50 | 0 | 0 | 红色
2512 | 右江区 | 四塘镇 | 110kV四塘变电站 | 937平布线 | 0 | 10kV937平布线四塘镇信利木业（社马路口）专变 | 400 | 0 | 0 | 红色
2513 | 右江区 | 四塘镇 | 110kV四塘变电站 | 937平布线 | 0 | 10kV937平布线四塘镇华侨八区#1公变 | 315 | 53 | 0 | 红色
2514 | 右江区 | 四塘镇 | 110kV四塘变电站 | 937平布线 | 0 | 10kV937平布线四塘镇四塘中学专变 | 250 | 70 | 0 | 红色
2515 | 右江区 | 四塘镇 | 110kV四塘变电站 | 937平布线 | 0 | 10kV937平布线四塘镇四塘市场#2公变（社马村委） | 500 | 0 | 0 | 红色
小计 | [6 empty] | 15135 | 379 | 0 | 红色
2516 | 右江区 | 四塘镇 | 110kV四塘变电站 | 93A高铁线 | 0 | 10kV93A高铁线润合装置专变 | 800 |  | 0 | 红色
2517 | 右江区 | 四塘镇 | 110kV四塘变电站 | 93A高铁线 | 0 | 10kV93A高铁线中燃燃气专变 | 100 |  | 0 | 红色
2518 | 右江区 | 四塘镇 | 110kV四塘变电站 | 93A高铁线 | 0 | 10kV93A高铁线昆仑燃气专变 | 250 |  | 0 | 红色
2519 | 右江区 | 四塘镇 | 110kV四塘变电站 | 93A高铁线 | 0 | 10kV93A高铁线西南管道专变 | 100 |  | 0 | 红色
2520 | 右江区 | 四塘镇 | 110kV四塘变电站 | 93A高铁线 | 0 | 10kV93A高铁线广西新能源专变 | 20 |  | 0 | 红色
2521 | 右江区 | 四塘镇 | 110kV四塘变电站 | 93A高铁线 | 0 | 10kV93A高铁线朝竣混凝土专变 | 630 |  | 0 | 红色
2522 | 右江区 | 四塘镇 | 110kV四塘变电站 | 93A高铁线 | 0 | 10kV93A高铁线纬六路路灯专变 | 50 |  | 0 | 红色
2523 | 右江区 | 四塘镇 | 110kV四塘变电站 | 93A高铁线 | 0 | 10kV93A高铁线林产路1#专变 | 100 |  | 0 | 红色
2524 | 右江区 | 四塘镇 | 110kV四塘变电站 | 93A高铁线 | 0 | 10kV93A高铁线华侨十区公变 | 250 |  | 0 | 红色
2525 | 右江区 | 四塘镇 | 110kV四塘变电站 | 93A高铁线 | 0 | 10kV93A高铁线创鼎公司专变 | 160 |  | 0 | 红色
2526 | 右江区 | 四塘镇 | 110kV四塘变电站 | 93A高铁线 | 0 | 10kV93A高铁线业鼎公司专变 | 400 |  | 0 | 红色
2527 | 右江区 | 四塘镇 | 110kV四塘变电站 | 93A高铁线 | 0 | 10kV93A高铁线业鼎公司专变 | 2000 |  | 0 | 红色
2528 | 右江区 | 四塘镇 | 110kV四塘变电站 | 93A高铁线 | 0 | 10kV93A高铁线宏元混凝土专变 | 630 |  | 0 | 红色
2529 | 右江区 | 四塘镇 | 110kV四塘变电站 | 93A高铁线 | 0 | 10kV93A高铁线移动专变 | 20 |  | 0 | 红色
2530 | 右江区 | 四塘镇 | 110kV四塘变电站 | 93A高铁线 | 0 | 10kV93A高铁线电信专变 | 20 |  | 0 | 红色
2531 | 右江区 | 四塘镇 | 110kV四塘变电站 | 93A高铁线 | 0 | 10kV93A高铁线皓海专变 |  |  | 0 | 红色
2532 | 右江区 | 四塘镇 | 110kV四塘变电站 | 93A高铁线 | 0 | 10kV93A高铁线广源燃气专变 | 100 |  | 0 | 红色
2533 | 右江区 | 四塘镇 | 110kV四塘变电站 | 93A高铁线 | 0 | 10kV93A高铁线百蓝牧业专变 | 125 |  | 0 | 红色
2534 | 右江区 | 四塘镇 | 110kV四塘变电站 | 93A高铁线 | 0 | 10kV93A高铁线百光屯公变 | 200 |  | 0 | 红色
2535 | 右江区 | 四塘镇 | 110kV四塘变电站 | 93A高铁线 | 0 | 10kV93A高铁线联通专变 | 30 |  | 0 | 红色
2536 | 右江区 | 四塘镇 | 110kV四塘变电站 | 93A高铁线 | 0 | 10kV93A高铁线那茶屯公变 | 100 |  | 0 | 红色
2537 | 右江区 | 四塘镇 | 110kV四塘变电站 | 93A高铁线 | 0 | 10kV93A高铁线北环高速一号施工专变 | 500 |  | 0 | 红色
2538 | 右江区 | 四塘镇 | 110kV四塘变电站 | 93A高铁线 | 0 | 10kV93A高铁线北环高速二号施工专变 | 500 |  | 0 | 红色
2539 | 右江区 | 四塘镇 | 110kV四塘变电站 | 93A高铁线 | 0 | 10kV93A高铁线北环高速二号施工专变 | 800 |  | 0 | 红色
2540 | 右江区 | 四塘镇 | 110kV四塘变电站 | 93A高铁线 | 0 | 10kV93A高铁线北环高速二号施工专变 | 1000 |  | 0 | 红色
2541 | 右江区 | 四塘镇 | 110kV四塘变电站 | 93A高铁线 | 0 | 10kV93A高铁线平布屯1号公变 | 200 |  | 0 | 红色
2542 | 右江区 | 四塘镇 | 110kV四塘变电站 | 93A高铁线 | 0 | 10kV93A高铁线平布屯2号公变 | 315 |  | 0 | 红色
2543 | 右江区 | 四塘镇 | 110kV四塘变电站 | 93A高铁线 | 0 | 10kV93A高铁线平布大桥施工专变 | 630 |  | 0 | 红色
2544 | 右江区 | 四塘镇 | 110kV四塘变电站 | 93A高铁线 | 0 | 10kV93A高铁线平布大桥施工2号专变 | 315 |  | 0 | 红色
2545 | 右江区 | 四塘镇 | 110kV四塘变电站 | 93A高铁线 | 0 | 10kV93A高铁线千旺科技专变 | 80 |  | 0 | 红色
2546 | 右江区 | 四塘镇 | 110kV四塘变电站 | 93A高铁线 |  | 10kV93A高铁线那荷基站专变 | 30 |  | 0 | 红色
2547 | 右江区 | 四塘镇 | 110kV四塘变电站 | 93A高铁线 | 0 | 10kV93A高铁线百桂特产专变 | 50 |  | 0 | 红色
2548 | 右江区 | 四塘镇 | 110kV四塘变电站 | 93A高铁线 | 0 | 10kV93A高铁线那豆甘蔗良种电灌站专变 | 50 |  | 0 | 红色
2549 | 右江区 | 四塘镇 | 110kV四塘变电站 | 93A高铁线 | 0 | 10kV93A高铁线那豆甘蔗良种基地专变 | 50 |  | 0 | 红色
2550 | 右江区 | 四塘镇 | 110kV四塘变电站 | 93A高铁线 | 0 | 10kV93A高铁线那豆1号公变 | 200 |  | 0 | 红色
2551 | 右江区 | 四塘镇 | 110kV四塘变电站 | 93A高铁线 | 0 | 10kV93A高铁线那豆2号公变 | 50 |  | 0 | 红色
2552 | 右江区 | 四塘镇 | 110kV四塘变电站 | 93A高铁线 | 0 | 10kV93A高铁线移动专变 | 20 |  | 0 | 红色
2553 | 右江区 | 四塘镇 | 110kV四塘变电站 | 93A高铁线 | 0 | 10kV93A高铁线六洋屯公变 | 315 |  | 0 | 红色
2554 | 右江区 | 四塘镇 | 110kV四塘变电站 | 93A高铁线 | 0 | 10kV93A高铁线皓海科技站变 | 30 |  | 0 | 红色
2555 | 右江区 | 四塘镇 | 110kV四塘变电站 | 93A高铁线 | 0 | 10kV93A高铁线罗泽建养殖场专变 | 50 |  | 0 | 红色
2556 | 右江区 | 四塘镇 | 110kV四塘变电站 | 93A高铁线 | 0 | 10kV93A高铁线北环高速拌合站专变 | 630 |  | 0 | 红色
2557 | 右江区 | 四塘镇 | 110kV四塘变电站 | 93A高铁线 | 0 | 10kV93A高铁线北环高速坡谷大桥施工专变 | 630 |  | 0 | 红色
2558 | 右江区 | 四塘镇 | 110kV四塘变电站 | 93A高铁线 | 0 | 10kV93A高铁线北环高速互通施工专变 | 630 |  | 0 | 红色
2559 | 右江区 | 四塘镇 | 110kV四塘变电站 | 93A高铁线 | 0 | 10kV93A高铁线北环高速拉皓4号施工专变 | 630 |  | 0 | 红色
2560 | 右江区 | 四塘镇 | 110kV四塘变电站 | 93A高铁线 | 0 | 10kV93A高铁线北环高速逻皓隧道施工专变 | 500 |  | 0 | 红色
2561 | 右江区 | 四塘镇 | 110kV四塘变电站 | 93A高铁线 | 0 | 10kV93A高铁线北环高速逻皓隧道施工专变 | 800 |  | 0 | 红色
2562 | 右江区 | 四塘镇 | 110kV四塘变电站 | 93A高铁线 | 0 | 10kV93A高铁线北环高速拉皓3号施工专变 | 630 |  | 0 | 红色
2563 | 右江区 | 四塘镇 | 110kV四塘变电站 | 93A高铁线 | 0 | 10kV93A高铁线北环高速钢筋厂专变 | 315 |  | 0 | 红色
2564 | 右江区 | 四塘镇 | 110kV四塘变电站 | 93A高铁线 | 0 | 10kV93A高铁线北环高速5号施工专变 | 50 |  | 0 | 红色
2565 | 右江区 | 四塘镇 | 110kV四塘变电站 | 93A高铁线 | 0 | 10kV93A高铁线大旁屯公变 | 200 |  | 0 | 红色
2566 | 右江区 | 四塘镇 | 110kV四塘变电站 | 93A高铁线 | 0 | 10kV93A高铁线拉皓屯公变 | 200 |  | 0 | 红色
2567 | 右江区 | 四塘镇 | 110kV四塘变电站 | 93A高铁线 | 0 | 10kV93A高铁线黄学周石场专变 | 250 |  | 0 | 红色
2568 | 右江区 | 四塘镇 | 110kV四塘变电站 | 93A高铁线 | 0 | 10kV93A高铁线卢哺华石场专变 | 250 |  | 0 | 红色
小计 | [6 empty] | 16985 | 0 | 0 | 红色
2569 | 右江区 | 四塘镇 | 110kV四塘变电站 | 93B党校线 | 0 | 10kV93B党校线干部学院二校区专变 | 630 | 0 | 0 | 红色
2570 | 右江区 | 四塘镇 | 110kV四塘变电站 | 93B党校线 | 0 | 10kV93B党校线干部学院二校区专变 | 630 | 0 | 0 | 红色
2571 | 右江区 | 四塘镇 | 110kV四塘变电站 | 93B党校线 | 0 | 10kV93B党校线干部学院二校区专变 | 630 | 0 | 0 | 红色
2572 | 右江区 | 四塘镇 | 110kV四塘变电站 | 93B党校线 | 0 | 10kV93B党校线干部学院二校区专变 | 630 | 0 | 0 | 红色
2573 | 右江区 | 四塘镇 | 110kV四塘变电站 | 93B党校线 | 0 | 10kV93B党校线干部学院二校区专变 | 630 | 0 | 0 | 红色
2574 | 右江区 | 四塘镇 | 110kV四塘变电站 | 93B党校线 | 0 | 10kV93B党校线干部学院二校区专变 | 800 | 0 | 0 | 红色
2575 | 右江区 | 四塘镇 | 110kV四塘变电站 | 93B党校线 | 0 | 10kV93B党校线干部学院二校区专变 | 800 | 0 | 0 | 红色
2576 | 右江区 | 四塘镇 | 110kV四塘变电站 | 93B党校线 | 0 | 10kV93B党校线干部学院二校区专变 | 1000 | 0 | 0 | 红色
小计 | [6 empty] | 5750 | 0 | 0 | 红色
2577 | 右江区 | 四塘镇 | 110kV四塘变电站 | 93D服装线 | 0 | 10kV93D服装线东大贸易1#专变 | 1250 | 0 | 0 | 红色
2578 | 右江区 | 四塘镇 | 110kV四塘变电站 | 93D服装线 | 0 | 10kV93D服装线东大贸易2#专变 | 1250 | 0 | 0 | 红色
2579 | 右江区 | 四塘镇 | 110kV四塘变电站 | 93D服装线 | 0 | 10kV93D服装线东大贸易3#专变 | 800 | 0 | 0 | 红色
2580 | 右江区 | 四塘镇 | 110kV四塘变电站 | 93D服装线 | 0 | 10kV93D服装线右江民族医学院百东校区专变 | 1600 | 0 | 0 | 红色
2581 | 右江区 | 四塘镇 | 110kV四塘变电站 | 93D服装线 | 0 | 10kV93D服装线右江民族医学院百东校区专变 | 1600 | 0 | 0 | 红色
2582 | 右江区 | 四塘镇 | 110kV四塘变电站 | 93D服装线 | 0 | 10kV93D服装线右江民族医学院百东校区专变 | 1600 | 0 | 0 | 红色
2583 | 右江区 | 四塘镇 | 110kV四塘变电站 | 93D服装线 | 0 | 10kV93D服装线右江民族医学院百东校区专变 | 1600 | 0 | 0 | 红色
2584 | 右江区 | 四塘镇 | 110kV四塘变电站 | 93D服装线 | 0 | 10kV93D服装线右江民族医学院百东校区专变 | 1250 | 0 | 0 | 红色
2585 | 右江区 | 四塘镇 | 110kV四塘变电站 | 93D服装线 | 0 | 10kV93D服装线右江民族医学院百东校区专变 | 1250 | 0 | 0 | 红色
2586 | 右江区 | 四塘镇 | 110kV四塘变电站 | 93D服装线 | 0 | 10kV93D服装线右江民族医学院百东校区专变 | 1250 | 0 | 0 | 红色
2587 | 右江区 | 四塘镇 | 110kV四塘变电站 | 93D服装线 | 0 | 10kV93D服装线右江民族医学院百东校区专变 | 1250 | 0 | 0 | 红色
2588 | 右江区 | 四塘镇 | 110kV四塘变电站 | 93D服装线 | 0 | 10kV93D服装线右江民族医学院百东校区专变 | 1250 | 0 | 0 | 红色
2589 | 右江区 | 四塘镇 | 110kV四塘变电站 | 93D服装线 | 0 | 10kV93D服装线右江民族医学院百东校区专变 | 1250 | 0 | 0 | 红色
2590 | 右江区 | 四塘镇 | 110kV四塘变电站 | 93D服装线 |  | 10kV93D服装线右江民族医学院百东校区专变 | 1000 | 0 | 0 | 红色
2591 | 右江区 | 四塘镇 | 110kV四塘变电站 | 93D服装线 | 0 | 10kV93D服装线右江民族医学院百东校区专变 | 1000 | 0 | 0 | 红色
2592 | 右江区 | 四塘镇 | 110kV四塘变电站 | 93D服装线 | 0 | 10kV93D服装线东盟农产品交易中心专变 | 1600 | 0 | 0 | 红色
2593 | 右江区 | 四塘镇 | 110kV四塘变电站 | 93D服装线 | 0 | 10kV93D服装线东盟农产品交易中心专变 | 1600 | 0 | 0 | 红色
2594 | 右江区 | 四塘镇 | 110kV四塘变电站 | 93D服装线 | 0 | 10kV93D服装线东盟农产品交易中心专变 | 1600 | 0 | 0 | 红色
2595 | 右江区 | 四塘镇 | 110kV四塘变电站 | 93D服装线 | 0 | 10kV93D服装线东盟农产品交易中心专变 | 1600 | 0 | 0 | 红色
2596 | 右江区 | 四塘镇 | 110kV四塘变电站 | 93D服装线 | 0 | 10kV93D服装线1号农业1#专变 | 630 | 0 | 0 | 红色
小计 | [6 empty] | 26230 | 0 | 0 | 红色
2597 | 右江区 | 四塘镇 | 110kV二塘变电站 | 904百东医院专线 | 0 | 10kV百东医院专线百东医院专变 | 2000 | 0 | 0 | 红色
2598 | 右江区 | 四塘镇 | 110kV二塘变电站 | 904百东医院专线 | 0 | 10kV百东医院专线百东医院专变 | 2000 | 0 | 0 | 红色
2599 | 右江区 | 四塘镇 | 110kV二塘变电站 | 904百东医院专线 | 0 | 10kV百东医院专线百东医院专变 | 2000 | 0 | 0 | 红色
2600 | 右江区 | 四塘镇 | 110kV二塘变电站 | 904百东医院专线 | 0 | 10kV百东医院专线百东医院专变 | 2000 | 0 | 0 | 红色
2601 | 右江区 | 四塘镇 | 110kV二塘变电站 | 904百东医院专线 | 0 | 10kV百东医院专线百东医院专变 | 2000 | 0 | 0 | 红色
2602 | 右江区 | 四塘镇 | 110kV二塘变电站 | 904百东医院专线 | 0 | 10kV百东医院专线百东医院专变 | 1600 | 0 | 0 | 红色
2603 | 右江区 | 四塘镇 | 110kV二塘变电站 | 904百东医院专线 | 0 | 10kV百东医院专线百东医院专变 | 1600 | 0 | 0 | 红色
2604 | 右江区 | 四塘镇 | 110kV二塘变电站 | 904百东医院专线 | 0 | 10kV百东医院专线百东医院专变 | 1600 | 0 | 0 | 红色
2605 | 右江区 | 四塘镇 | 110kV二塘变电站 | 904百东医院专线 | 0 | 10kV百东医院专线百东医院专变 | 1600 | 0 | 0 | 红色
2606 | 右江区 | 四塘镇 | 110kV二塘变电站 | 904百东医院专线 | 0 | 10kV百东医院专线百东医院专变 | 1600 | 0 | 0 | 红色
2607 | 右江区 | 四塘镇 | 110kV二塘变电站 | 904百东医院专线 | 0 | 10kV百东医院专线百东医院专变 | 1600 | 0 | 0 | 红色
2608 | 右江区 | 四塘镇 | 110kV二塘变电站 | 904百东医院专线 | 0 | 10kV百东医院专线百东医院专变 | 1250 | 0 | 0 | 红色
2609 | 右江区 | 四塘镇 | 110kV二塘变电站 | 904百东医院专线 | 0 | 10kV百东医院专线百东医院专变 | 1250 | 0 | 0 | 红色
2610 | 右江区 | 四塘镇 | 110kV二塘变电站 | 904百东医院专线 | 0 | 10kV百东医院专线百东医院专变 | 1000 | 0 | 0 | 红色
小计 | [6 empty] | 23100 | 0 | 0 | 红色
2611 | 右江区 | 四塘镇 | 110kV二塘变电站 | 905深圳小镇I线 | 0 | 10kV深圳1线深圳小镇3#公变 | 800 | 0 | 0 | 红色
2612 | 右江区 | 四塘镇 | 110kV二塘变电站 | 905深圳小镇I线 | 0 | 10kV深圳1线深圳小镇3#公变 | 800 | 0 | 0 | 红色
2613 | 右江区 | 四塘镇 | 110kV二塘变电站 | 905深圳小镇I线 | 0 | 10kV深圳1线深圳小镇3#公变 | 800 | 0 | 0 | 红色
2614 | 右江区 | 四塘镇 | 110kV二塘变电站 | 905深圳小镇I线 | 0 | 10kV深圳1线深圳小镇3#公变 | 1250 | 0 | 0 | 红色
2615 | 右江区 | 四塘镇 | 110kV二塘变电站 | 905深圳小镇I线 | 0 | 10kV深圳1线深圳小镇3#公变 | 2000 | 0 | 0 | 红色
2616 | 右江区 | 四塘镇 | 110kV二塘变电站 | 905深圳小镇I线 | 0 | 10kV深圳1线深圳小镇2#公变 | 800 | 0 | 0 | 红色
2617 | 右江区 | 四塘镇 | 110kV二塘变电站 | 905深圳小镇I线 | 0 | 10kV深圳1线深圳小镇2#公变 | 800 | 0 | 0 | 红色
2618 | 右江区 | 四塘镇 | 110kV二塘变电站 | 905深圳小镇I线 | 0 | 10kV深圳1线深圳小镇2#公变 | 1000 | 0 | 0 | 红色
2619 | 右江区 | 四塘镇 | 110kV二塘变电站 | 905深圳小镇I线 | 0 | 10kV深圳1线深圳小镇2#公变 | 1000 | 0 | 0 | 红色
2620 | 右江区 | 四塘镇 | 110kV二塘变电站 | 905深圳小镇I线 | 0 | 10kV深圳1线深圳小镇2#公变 | 1000 | 0 | 0 | 红色
2621 | 右江区 | 四塘镇 | 110kV二塘变电站 | 905深圳小镇I线 | 0 | 10kV深圳1线深圳小镇2#公变 | 1000 | 0 | 0 | 红色
2622 | 右江区 | 四塘镇 | 110kV二塘变电站 | 905深圳小镇I线 | 0 | 10kV深圳1线深圳小镇2#公变 | 1000 | 0 | 0 | 红色
2623 | 右江区 | 四塘镇 | 110kV二塘变电站 | 905深圳小镇I线 | 0 | 10kV深圳1线深圳小镇2#公变 | 1000 | 0 | 0 | 红色
2624 | 右江区 | 四塘镇 | 110kV二塘变电站 | 905深圳小镇I线 | 0 | 10kV深圳1线深圳小镇2#公变 | 1000 | 0 | 0 | 红色
2625 | 右江区 | 四塘镇 | 110kV二塘变电站 | 905深圳小镇I线 | 0 | 10kV深圳1线深圳小镇2#公变 | 1600 | 0 | 0 | 红色
2626 | 右江区 | 四塘镇 | 110kV二塘变电站 | 905深圳小镇I线 | 0 | 10kV深圳1线深圳小镇4#公变 | 1250 | 0 | 0 | 红色
2627 | 右江区 | 四塘镇 | 110kV二塘变电站 | 905深圳小镇I线 | 0 | 10kV深圳1线深圳小镇5#公变 | 800 | 0 | 0 | 红色
2628 | 右江区 | 四塘镇 | 110kV二塘变电站 | 905深圳小镇I线 | 0 | 10kV深圳1线深圳小镇5#公变 | 800 | 0 | 0 | 红色
2629 | 右江区 | 四塘镇 | 110kV二塘变电站 | 905深圳小镇I线 |  | 10kV深圳1线深圳小镇5#公变 | 800 | 0 | 0 | 红色
2630 | 右江区 | 四塘镇 | 110kV二塘变电站 | 905深圳小镇I线 | 0 | 10kV深圳1线深圳小镇5#公变 | 1000 | 0 | 0 | 红色
2631 | 右江区 | 四塘镇 | 110kV二塘变电站 | 905深圳小镇I线 | 0 | 10kV深圳1线深圳小镇5#公变 | 1000 | 0 | 0 | 红色
2632 | 右江区 | 四塘镇 | 110kV二塘变电站 | 905深圳小镇I线 | 0 | 10kV深圳1线深圳小镇5#公变 | 1600 | 0 | 0 | 红色
2633 | 右江区 | 四塘镇 | 110kV二塘变电站 | 905深圳小镇I线 | 0 | 10kV深圳1线深圳小镇8#公变 | 800 | 0 | 0 | 红色
2634 | 右江区 | 四塘镇 | 110kV二塘变电站 | 905深圳小镇I线 | 0 | 10kV深圳1线深圳小镇8#公变 | 1000 | 0 | 0 | 红色
2635 | 右江区 | 四塘镇 | 110kV二塘变电站 | 905深圳小镇I线 | 0 | 10kV深圳1线深圳小镇8#公变 | 1000 | 0 | 0 | 红色
2636 | 右江区 | 四塘镇 | 110kV二塘变电站 | 905深圳小镇I线 | 0 | 10kV深圳1线深圳小镇8#公变 | 1000 | 0 | 0 | 红色
2637 | 右江区 | 四塘镇 | 110kV二塘变电站 | 905深圳小镇I线 | 0 | 10kV深圳1线深圳小镇8#公变 | 1000 | 0 | 0 | 红色
2638 | 右江区 | 四塘镇 | 110kV二塘变电站 | 905深圳小镇I线 | 0 | 10kV深圳1线深圳小镇8#公变 | 1000 | 0 | 0 | 红色
2639 | 右江区 | 四塘镇 | 110kV二塘变电站 | 905深圳小镇I线 | 0 | 10kV深圳1线深圳小镇8#公变 | 1000 | 0 | 0 | 红色
2640 | 右江区 | 四塘镇 | 110kV二塘变电站 | 905深圳小镇I线 | 0 | 10kV深圳1线深圳小镇8#公变 | 2000 | 0 | 0 | 红色
2641 | 右江区 | 四塘镇 | 110kV二塘变电站 | 905深圳小镇I线 | 0 | 10kV深圳1线消防支队专变 | 315 | 0 | 0 | 红色
2642 | 右江区 | 四塘镇 | 110kV二塘变电站 | 905深圳小镇I线 | 0 | 10kV深圳1线雷达站专变 | 400 | 0 | 0 | 红色
2643 | 右江区 | 四塘镇 | 110kV二塘变电站 | 905深圳小镇I线 | 0 | 10kV深圳1线雷达站抽水专变 | 20 | 0 | 0 | 红色
2644 | 右江区 | 四塘镇 | 110kV二塘变电站 | 905深圳小镇I线 |  | 10kV深圳1线覃宏剑专变 | 50 | 0 | 0 | 红色
2645 | 右江区 | 四塘镇 | 110kV二塘变电站 | 905深圳小镇I线 | 0 | 10kV深圳1线南昆铁路施工专变 | 630 | 0 | 0 | 红色
2646 | 右江区 | 四塘镇 | 110kV二塘变电站 | 905深圳小镇I线 | 0 | 10kV深圳1线深圳小镇污水处理厂专变 | 200 | 0 | 0 | 红色
2647 | 右江区 | 四塘镇 | 110kV二塘变电站 | 905深圳小镇I线 | 0 | 10kV深圳1线创业基地专变 | 315 | 0 | 0 | 红色
2648 | 右江区 | 四塘镇 | 110kV二塘变电站 | 905深圳小镇I线 | 0 | 10kV深圳1线那达上屯1#公变 | 400 | 0 | 0 | 红色
2649 | 右江区 | 四塘镇 | 110kV二塘变电站 | 905深圳小镇I线 | 0 | 10kV深圳1线那达上屯2#公变 | 400 | 0 | 0 | 红色
2650 | 右江区 | 四塘镇 | 110kV二塘变电站 | 905深圳小镇I线 | 0 | 10kV深圳1线那达下屯1#公变 | 100 | 0 | 0 | 红色
2651 | 右江区 | 四塘镇 | 110kV二塘变电站 | 905深圳小镇I线 | 0 | 10kV深圳1线那达下屯2#公变 | 80 | 0 | 0 | 红色
2652 | 右江区 | 四塘镇 | 110kV二塘变电站 | 905深圳小镇I线 | 0 | 10kV深圳1线疾控中心1#专变 | 1000 | 0 | 0 | 红色
2653 | 右江区 | 四塘镇 | 110kV二塘变电站 | 905深圳小镇I线 | 0 | 10kV深圳1线疾控中心2#专变 | 1250 | 0 | 0 | 红色
2654 | 右江区 | 四塘镇 | 110kV二塘变电站 | 905深圳小镇I线 | 0 | 10kV深圳1线鸿顺公司专变 | 500 | 0 | 0 | 红色
2655 | 右江区 | 四塘镇 | 110kV二塘变电站 | 905深圳小镇I线 | 0 | 10kV深圳1线经八路路灯专变 | 80 | 0 | 0 | 红色
2656 | 右江区 | 四塘镇 | 110kV二塘变电站 | 905深圳小镇I线 | 0 | 10kV深圳1线深百产业园F厂施工专变 | 630 | 0 | 0 | 红色
2657 | 右江区 | 四塘镇 | 110kV二塘变电站 | 905深圳小镇I线 | 0 | 10kV深圳1线东盟信息港专变 | 1250 | 0 | 0 | 红色
2658 | 右江区 | 四塘镇 | 110kV二塘变电站 | 905深圳小镇I线 | 0 | 10kV深圳1线东盟信息港专变 | 1250 | 0 | 0 | 红色
2659 | 右江区 | 四塘镇 | 110kV二塘变电站 | 905深圳小镇I线 | 0 | 10kV深圳1线东盟信息港专变 | 1600 | 0 | 0 | 红色
2660 | 右江区 | 四塘镇 | 110kV二塘变电站 | 905深圳小镇I线 | 0 | 10kV深圳1线东盟信息港专变 | 1600 | 0 | 0 | 红色
2661 | 右江区 | 四塘镇 | 110kV二塘变电站 | 905深圳小镇I线 | 0 | 10kV深圳1线东盟信息港专变 | 1600 | 0 | 0 | 红色
2662 | 右江区 | 四塘镇 | 110kV二塘变电站 | 905深圳小镇I线 | 0 | 10kV深圳1线东盟信息港专变 | 1600 | 0 | 0 | 红色
2663 | 右江区 | 四塘镇 | 110kV二塘变电站 | 905深圳小镇I线 | 0 | 10kV深圳1线东盟信息港专变 | 1600 | 0 | 0 | 红色
2664 | 右江区 | 四塘镇 | 110kV二塘变电站 | 905深圳小镇I线 | 0 | 10kV深圳1线东盟信息港专变 | 1600 | 0 | 0 | 红色
2665 | 右江区 | 四塘镇 | 110kV二塘变电站 | 905深圳小镇I线 | 0 | 10kV深圳1线东盟信息港专变 | 1600 | 0 | 0 | 红色
2666 | 右江区 | 四塘镇 | 110kV二塘变电站 | 905深圳小镇I线 | 0 | 10kV深圳1线新铝电力公司专变 | 630 | 0 | 0 | 红色
2667 | 右江区 | 四塘镇 | 110kV二塘变电站 | 905深圳小镇I线 | 0 | 10kV深圳1线新铝电力公司专变 | 630 | 0 | 0 | 红色
2668 | 右江区 | 四塘镇 | 110kV二塘变电站 | 905深圳小镇I线 | 0 | 10kV深圳1线百丰石化专变 | 80 | 0 | 0 | 红色
2669 | 右江区 | 四塘镇 | 110kV二塘变电站 | 905深圳小镇I线 | 0 | 10kV深圳1线百东企业服务综合楼专变 | 800 | 0 | 0 | 红色
2670 | 右江区 | 四塘镇 | 110kV二塘变电站 | 905深圳小镇I线 | 0 | 10kV深圳1线百东企业服务综合楼专变 | 800 | 0 | 0 | 红色
2671 | 右江区 | 四塘镇 | 110kV二塘变电站 | 905深圳小镇I线 | 0 | 10kV深圳1线山林康城公变 | 1250 | 0 | 0 | 红色
2672 | 右江区 | 四塘镇 | 110kV二塘变电站 | 905深圳小镇I线 | 0 | 10kV深圳1线山林康城公变 | 1250 | 0 | 0 | 红色
2673 | 右江区 | 四塘镇 | 110kV二塘变电站 | 905深圳小镇I线 | 0 | 10kV深圳1线山林康城公变 | 1000 | 0 | 0 | 红色
2674 | 右江区 | 四塘镇 | 110kV二塘变电站 | 905深圳小镇I线 | 0 | 10kV深圳1线山林康城公变 | 1000 | 0 | 0 | 红色
2675 | 右江区 | 四塘镇 | 110kV二塘变电站 | 905深圳小镇I线 | 0 | 10kV深圳1线山林康城公变 | 1000 | 0 | 0 | 红色
2676 | 右江区 | 四塘镇 | 110kV二塘变电站 | 905深圳小镇I线 | 0 | 10kV深圳1线山林康城公变 | 1000 | 0 | 0 | 红色
2677 | 右江区 | 四塘镇 | 110kV二塘变电站 | 905深圳小镇I线 | 0 | 10kV深圳1线东方家园公变 | 800 | 0 | 0 | 红色
2678 | 右江区 | 四塘镇 | 110kV二塘变电站 | 905深圳小镇I线 | 0 | 10kV深圳1线东方家园公变 | 1000 | 0 | 0 | 红色
2679 | 右江区 | 四塘镇 | 110kV二塘变电站 | 905深圳小镇I线 | 0 | 10kV深圳1线东方家园公变 | 1000 | 0 | 0 | 红色
2680 | 右江区 | 四塘镇 | 110kV二塘变电站 | 905深圳小镇I线 | 0 | 10kV深圳1线东方家园公变 | 1000 | 0 | 0 | 红色
2681 | 右江区 | 四塘镇 | 110kV二塘变电站 | 905深圳小镇I线 | 0 | 10kV深圳1线东方家园公变 | 1250 | 0 | 0 | 红色
2682 | 右江区 | 四塘镇 | 110kV二塘变电站 | 905深圳小镇I线 | 0 | 10kV深圳1线西大附中专变 | 1250 | 0 | 0 | 红色
2683 | 右江区 | 四塘镇 | 110kV二塘变电站 | 905深圳小镇I线 | 0 | 10kV深圳1线西大附中专变 | 1250 | 0 | 0 | 红色
2684 | 右江区 | 四塘镇 | 110kV二塘变电站 | 905深圳小镇I线 | 0 | 10kV深圳1线西大附中专变 | 1250 | 0 | 0 | 红色
2685 | 右江区 | 四塘镇 | 110kV二塘变电站 | 905深圳小镇I线 | 0 | 10kV深圳1线西大附中专变 | 1000 | 0 | 0 | 红色
2686 | 右江区 | 四塘镇 | 110kV二塘变电站 | 905深圳小镇I线 | 0 | 10kV深圳1线西大附中专变 | 1000 | 0 | 0 | 红色
2687 | 右江区 | 四塘镇 | 110kV二塘变电站 | 905深圳小镇I线 | 0 | 10kV深圳1线西大附中专变 | 1000 | 0 | 0 | 红色
2688 | 右江区 | 四塘镇 | 110kV二塘变电站 | 905深圳小镇I线 | 0 | 10kV深圳1线西大附中专变 | 800 | 0 | 0 | 红色
2689 | 右江区 | 四塘镇 | 110kV二塘变电站 | 905深圳小镇I线 |  | 10kV深圳1线西大附中专变 | 800 | 0 | 0 | 红色
2690 | 右江区 | 四塘镇 | 110kV二塘变电站 | 905深圳小镇I线 | 0 | 10kV深圳1线西大附中专变 | 800 | 0 | 0 | 红色
2691 | 右江区 | 四塘镇 | 110kV二塘变电站 | 905深圳小镇I线 | 0 | 10kV深圳1线西大附中专变 | 800 | 0 | 0 | 红色
小计 | [6 empty] | 76410 | 0 | 0 | 红色
2692 | 右江区 | 四塘镇 | 110kV二塘变电站 | 917深圳小镇II线 | 0 | 10kV深圳II线百东企业服务综合楼专变 | 630 | 0 | 0 | 红色
2693 | 右江区 | 四塘镇 | 110kV二塘变电站 | 917深圳小镇II线 | 0 | 10kV深圳II线青建悦府公变 | 630 | 0 | 0 | 红色
2694 | 右江区 | 四塘镇 | 110kV二塘变电站 | 917深圳小镇II线 | 0 | 10kV深圳II线青建悦府公变 | 800 | 0 | 0 | 红色
2695 | 右江区 | 四塘镇 | 110kV二塘变电站 | 917深圳小镇II线 | 0 | 10kV深圳II线青建悦府公变 | 800 | 0 | 0 | 红色
2696 | 右江区 | 四塘镇 | 110kV二塘变电站 | 917深圳小镇II线 | 0 | 10kV深圳II线青建悦府公变 | 800 | 0 | 0 | 红色
2697 | 右江区 | 四塘镇 | 110kV二塘变电站 | 917深圳小镇II线 | 0 | 10kV深圳II线青建悦府公变 | 800 | 0 | 0 | 红色
2698 | 右江区 | 四塘镇 | 110kV二塘变电站 | 917深圳小镇II线 | 0 | 10kV深圳II线青建悦府公变 | 800 | 0 | 0 | 红色
2699 | 右江区 | 四塘镇 | 110kV二塘变电站 | 917深圳小镇II线 | 0 | 10kV深圳II线青建悦府公变 | 800 | 0 | 0 | 红色
2700 | 右江区 | 四塘镇 | 110kV二塘变电站 | 917深圳小镇II线 | 0 | 10kV深圳II线青建悦府公变 | 800 | 0 | 0 | 红色
2701 | 右江区 | 四塘镇 | 110kV二塘变电站 | 917深圳小镇II线 | 0 | 10kV深圳II线青建悦府公变 | 800 | 0 | 0 | 红色
2702 | 右江区 | 四塘镇 | 110kV二塘变电站 | 917深圳小镇II线 | 0 | 10kV深圳II线青建悦府公变 | 800 | 0 | 0 | 红色
2703 | 右江区 | 四塘镇 | 110kV二塘变电站 | 917深圳小镇II线 | 0 | 10kV深圳II线青建悦府公变 | 800 | 0 | 0 | 红色
2704 | 右江区 | 四塘镇 | 110kV二塘变电站 | 917深圳小镇II线 | 0 | 10kV深圳II线青建悦府公变 | 1000 | 0 | 0 | 红色
2705 | 右江区 | 四塘镇 | 110kV二塘变电站 | 917深圳小镇II线 | 0 | 10kV深圳II线青建悦府公变 | 1000 | 0 | 0 | 红色
2706 | 右江区 | 四塘镇 | 110kV二塘变电站 | 917深圳小镇II线 | 0 | 10kV深圳II线青建悦府公变 | 1000 | 0 | 0 | 红色
2707 | 右江区 | 四塘镇 | 110kV二塘变电站 | 917深圳小镇II线 | 0 | 10kV深圳II线青建悦府公变 | 1000 | 0 | 0 | 红色
2708 | 右江区 | 四塘镇 | 110kV二塘变电站 | 917深圳小镇II线 | 0 | 10kV深圳II线青建悦府公变 | 1000 | 0 | 0 | 红色
2709 | 右江区 | 四塘镇 | 110kV二塘变电站 | 917深圳小镇II线 | 0 | 10kV深圳II线青建悦府公变 | 1000 | 0 | 0 | 红色
2710 | 右江区 | 四塘镇 | 110kV二塘变电站 | 917深圳小镇II线 | 0 | 10kV深圳II线青建悦府公变 | 2000 | 0 | 0 | 红色
2711 | 右江区 | 四塘镇 | 110kV二塘变电站 | 917深圳小镇II线 | 0 | 10kV深圳II线百东高速收费站专变 | 200 | 0 | 0 | 红色
2712 | 右江区 | 四塘镇 | 110kV二塘变电站 | 917深圳小镇II线 | 0 | 10kV深圳II线路灯3#专变 | 50 | 0 | 0 | 红色
2713 | 右江区 | 四塘镇 | 110kV二塘变电站 | 917深圳小镇II线 | 0 | 10kV深圳II线路灯1#专变 | 50 | 0 | 0 | 红色
2714 | 右江区 | 四塘镇 | 110kV二塘变电站 | 917深圳小镇II线 | 0 | 10kV深圳II线路灯专变 | 50 | 0 | 0 | 红色
2715 | 右江区 | 四塘镇 | 110kV二塘变电站 | 917深圳小镇II线 | 0 | 10kV深圳II线路灯专变 | 50 | 0 | 0 | 红色
2716 | 右江区 | 四塘镇 | 110kV二塘变电站 | 917深圳小镇II线 | 0 | 10kV深圳II线星湖水系补水泵站专变 | 1250 | 0 | 0 | 红色
2717 | 右江区 | 四塘镇 | 110kV二塘变电站 | 917深圳小镇II线 | 0 | 10kV深圳II线四塘中心苗圃专变 | 20 | 0 | 0 | 红色
2718 | 右江区 | 四塘镇 | 110kV二塘变电站 | 917深圳小镇II线 | 0 | 10kV深圳II线蓄水房专变 | 80 | 0 | 0 | 红色
2719 | 右江区 | 四塘镇 | 110kV二塘变电站 | 917深圳小镇II线 | 0 | 10kV深圳II线淋酸屯公变 | 100 | 0 | 0 | 红色
2720 | 右江区 | 四塘镇 | 110kV二塘变电站 | 917深圳小镇II线 | 0 | 10kV深圳II线公务员小区施工专变 | 630 | 0 | 0 | 红色
2721 | 右江区 | 四塘镇 | 110kV二塘变电站 | 917深圳小镇II线 | 0 | 10kV深圳II线公务员小区施工专变 | 630 | 0 | 0 | 红色
2722 | 右江区 | 四塘镇 | 110kV二塘变电站 | 917深圳小镇II线 | 0 | 10kV深圳II线公务员小区施工专变 | 630 | 0 | 0 | 红色
2723 | 右江区 | 四塘镇 | 110kV二塘变电站 | 917深圳小镇II线 | 0 | 10kV深圳II线公务员小区施工专变 | 630 | 0 | 0 | 红色
2724 | 右江区 | 四塘镇 | 110kV二塘变电站 | 917深圳小镇II线 | 0 | 10kV深圳II线公务员小区施工专变 | 500 | 0 | 0 | 红色
2725 | 右江区 | 四塘镇 | 110kV二塘变电站 | 917深圳小镇II线 | 0 | 10kV深圳II线经四路2#路灯专变 | 300 | 0 | 0 | 红色
2726 | 右江区 | 四塘镇 | 110kV二塘变电站 | 917深圳小镇II线 | 0 | 10kV深圳II线经四路1#路灯专变 | 160 | 0 | 0 | 红色
2727 | 右江区 | 四塘镇 | 110kV二塘变电站 | 917深圳小镇II线 | 0 | 10kV深圳II线经四路3#路灯专变 | 200 | 0 | 0 | 红色
小计 | [6 empty] | 22790 | 0 | 0 | 红色
2728 | 右江区 | 四塘镇 | 35kV那召变 | 973那猛线 | 0 | 10kV973那猛线黄晓梅果场专变 | 5 | 0 | 0 | 红色
2729 | 右江区 | 四塘镇 | 35kV那召变 | 973那猛线 | 0 | 10kV973那猛线富联大站专变 | 200 | 0 | 0 | 红色
2730 | 右江区 | 四塘镇 | 35kV那召变 | 973那猛线 | 0 | 10kV973那猛线苏伟池沙场专变 | 800 | 0 | 0 | 红色
2731 | 右江区 | 四塘镇 | 35kV那召变 | 973那猛线 | 0 | 10kV973那猛线濑测移动站专变（已拆除） | 20 | 0 | 0 | 红色
2732 | 右江区 | 四塘镇 | 35kV那召变 | 973那猛线 | 0 | 10kV973那猛线濑测公变 | 315 | 0 | 0 | 红色
2733 | 右江区 | 四塘镇 | 35kV那召变 | 973那猛线 | 0 | 10kV973那猛线凑冻公变 | 315 | 0 | 0 | 红色
2734 | 右江区 | 四塘镇 | 35kV那召变 | 973那猛线 | 0 | 10kV973那猛线富联四队抽水专变 | 50 | 0 | 0 | 红色
2735 | 右江区 | 四塘镇 | 35kV那召变 | 973那猛线 | 0 | 10kV973那猛线水埠2#公变 | 400 | 0 | 0 | 红色
2736 | 右江区 | 四塘镇 | 35kV那召变 | 973那猛线 | 0 | 10kV973那猛线水埠1#公变 | 400 | 0 | 0 | 红色
2737 | 右江区 | 四塘镇 | 35kV那召变 | 973那猛线 | 0 | 10kV973那猛线宏扬畜牧养殖专变 | 400 | 0 | 0 | 红色
2738 | 右江区 | 四塘镇 | 35kV那召变 | 973那猛线 | 0 | 10kV973那猛线联通基站专变 | 20 | 0 | 0 | 红色
2739 | 右江区 | 四塘镇 | 35kV那召变 | 973那猛线 | 0 | 10kV973那猛线富联小学专变 | 30 | 0 | 0 | 红色
2740 | 右江区 | 四塘镇 | 35kV那召变 | 973那猛线 | 0 | 10kV973那猛线匠塘公变 | 200 | 0 | 0 | 红色
2741 | 右江区 | 四塘镇 | 35kV那召变 | 973那猛线 | 0 | 10kV973那猛线大地公变 | 100 | 0 | 0 | 红色
2742 | 右江区 | 四塘镇 | 35kV那召变 | 973那猛线 | 0 | 10kV973那猛线桥瑞抽水专变 | 200 | 0 | 0 | 红色
2743 | 右江区 | 四塘镇 | 35kV那召变 | 973那猛线 | 0 | 10kV973那猛线桥瑞公变 | 200 | 0 | 0 | 红色
2744 | 右江区 | 四塘镇 | 35kV那召变 | 973那猛线 | 0 | 10kV973那猛线那召移动基站专变 | 20 | 0 | 0 | 红色
2745 | 右江区 | 四塘镇 | 35kV那召变 | 973那猛线 | 0 | 10kV973那猛线路桥搅拌站专变 | 1250 | 0 | 0 | 红色
2746 | 右江区 | 四塘镇 | 35kV那召变 | 973那猛线 | 0 | 10kV973那猛线路灯（深圳小镇路口）专变 | 200 | 0 | 0 | 红色
2747 | 右江区 | 四塘镇 | 35kV那召变 | 973那猛线 | 0 | 10kV973那猛线路灯（那达路口）专变 | 200 | 0 | 0 | 红色
2748 | 右江区 | 四塘镇 | 35kV那召变 | 973那猛线 | 0 | 10kV973那猛线路灯（那达路口）专变 | 200 | 0 | 0 | 红色
小计 | [6 empty] | 5525 | 0 | 0 | 红色
2749 | 右江区 | 四塘镇 | 35kV那召变 | 974保安线 | 0 | 10kV974保安线九美驾校（广西壮族自治区右江矿务局有限公司）专变 | 30 | 0 | 0 | 红色
2750 | 右江区 | 四塘镇 | 35kV那召变 | 974保安线 | 0 | 10kV974保安线志森木业专变 | 315 | 0 | 0 | 红色
2751 | 右江区 | 四塘镇 | 35kV那召变 | 974保安线 | 0 | 10kV974保安线六卓（保安1、2队）公变 | 125 | 0 | 0 | 红色
2752 | 右江区 | 四塘镇 | 35kV那召变 | 974保安线 | 0 | 10kV974保安线市医院百东分院#2专变 | 800 | 0 | 0 | 红色
2753 | 右江区 | 四塘镇 | 35kV那召变 | 974保安线 | 0 | 10kV974保安线市医院百东分院专变 | 800 | 0 | 0 | 红色
2754 | 右江区 | 四塘镇 | 35kV那召变 | 974保安线 | 0 | 10kV974保安线那拉移民公变 | 200 | 0 | 0 | 红色
2755 | 右江区 | 四塘镇 | 35kV那召变 | 974保安线 | 0 | 10kV974保安线那老移民公变 | 200 | 0 | 0 | 红色
2756 | 右江区 | 四塘镇 | 35kV那召变 | 974保安线 |  | 10kV974保安线那高移民公变 | 250 | 0 | 0 | 红色
2757 | 右江区 | 四塘镇 | 35kV那召变 | 974保安线 | 0 | 10kV974保安线西大附中加压房专变 | 250 | 0 | 0 | 红色
2758 | 右江区 | 四塘镇 | 35kV那召变 | 974保安线 | 0 | 10kV974保安线纬一路#4路灯箱变专变 | 125 | 0 | 0 | 红色
2759 | 右江区 | 四塘镇 | 35kV那召变 | 974保安线 | 0 | 10kV974保安线百东幼儿园专变 | 250 | 0 | 0 | 红色
2760 | 右江区 | 四塘镇 | 35kV那召变 | 974保安线 | 0 | 10kV974保安线那力公变 | 400 | 0 | 0 | 红色
2761 | 右江区 | 四塘镇 | 35kV那召变 | 974保安线 | 0 | 10kV974保安线星湖水系污水处理厂专变 | 160 | 0 | 0 | 红色
2762 | 右江区 | 四塘镇 | 35kV那召变 | 974保安线 | 0 | 10kV974保安线东吉公变 | 315 | 0 | 0 | 红色
2763 | 右江区 | 四塘镇 | 35kV那召变 | 974保安线 | 0 | 10kV974保安线星湖水系施工#2专变 | 160 | 0 | 0 | 红色
2764 | 右江区 | 四塘镇 | 35kV那召变 | 974保安线 | 0 | 10kV974保安线纬一路#2路灯箱变专变 | 160 | 0 | 0 | 红色
2765 | 右江区 | 四塘镇 | 35kV那召变 | 974保安线 | 0 | 10kV974保安线纬一路#3路灯箱变专变 | 400 | 0 | 0 | 红色
2766 | 右江区 | 四塘镇 | 35kV那召变 | 974保安线 | 0 | 10kV974保安线那力货场专变 | 200 | 0 | 0 | 红色
2767 | 右江区 | 四塘镇 | 35kV那召变 | 974保安线 | 0 | 10kV974保安线叶盛宁专变（已申请拆除） | 125 | 0 | 0 | 红色
2768 | 右江区 | 四塘镇 | 35kV那召变 | 974保安线 | 0 | 10kV974保安线者仙移民#2公变 | 400 | 0 | 0 | 红色
2769 | 右江区 | 四塘镇 | 35kV那召变 | 974保安线 | 0 | 10kV974保安线者仙移民#1公变 | 400 | 0 | 0 | 红色
2770 | 右江区 | 四塘镇 | 35kV那召变 | 974保安线 | 0 | 10kV974保安线那力水泥砖厂专变 | 50 | 0 | 0 | 红色
2771 | 右江区 | 四塘镇 | 35kV那召变 | 974保安线 | 0 | 10kV974保安线四塘加油站专变 | 50 | 0 | 0 | 红色
小计 | [6 empty] | 6165 | 0 | 0 | 红色
2772 | 右江区 | 四塘镇 | 35kV那召变 | 975磷肥线 | 0 | 10kV975磷肥线那召大屯2公变 | 315 | 0 | 0 | 红色
2773 | 右江区 | 四塘镇 | 35kV那召变 | 975磷肥线 | 0 | 10kV975磷肥线广西权兴商贸有限公司#1专变 | 315 | 0 | 0 | 红色
2774 | 右江区 | 四塘镇 | 35kV那召变 | 975磷肥线 | 0 | 10kV975磷肥线黄显吉规模养鸡场专变 | 30 | 0 | 0 | 红色
2775 | 右江区 | 四塘镇 | 35kV那召变 | 975磷肥线 | 0 | 10kV975磷肥线桂通水泥制品厂专变 | 315 | 0 | 0 | 红色
2776 | 右江区 | 四塘镇 | 35kV那召变 | 975磷肥线 | 0 | 10kV975磷肥线百色市桂通水泥制品厂#2专变 | 250 | 0 | 0 | 红色
2777 | 右江区 | 四塘镇 | 35kV那召变 | 975磷肥线 | 0 | 10kV975磷肥线百色华林建材有限公司专变 | 315 | 0 | 0 | 红色
2778 | 右江区 | 四塘镇 | 35kV那召变 | 975磷肥线 | 0 | 10kV975磷肥线广西富盛木业有限公司（那吉路交警训练场旁边）专变 | 250 | 0 | 0 | 红色
2779 | 右江区 | 四塘镇 | 35kV那召变 | 975磷肥线 | 0 | 百定水库专变（拆除） | 20 | 0 | 0 | 红色
2780 | 右江区 | 四塘镇 | 35kV那召变 | 975磷肥线 | 0 | 10kV975磷肥线百色安顺机动车驾驶员服务有限公司专变 | 80 | 0 | 0 | 红色
2781 | 右江区 | 四塘镇 | 35kV那召变 | 975磷肥线 | 0 | 10kV975磷肥线百色富吉木业有限公司专变 | 500 | 0 | 0 | 红色
2782 | 右江区 | 四塘镇 | 35kV那召变 | 975磷肥线 | 0 | 10kV975磷肥线百色富吉木业有限公司#2专变 | 500 | 0 | 0 | 红色
2783 | 右江区 | 四塘镇 | 35kV那召变 | 975磷肥线 | 0 | 10kV975磷肥线百色市华玉建材有限公司专变 | 400 | 0 | 0 | 红色
2784 | 右江区 | 四塘镇 | 35kV那召变 | 975磷肥线 | 0 |  | 400 | 0 | 0 | 红色
2785 | 右江区 | 四塘镇 | 35kV那召变 | 975磷肥线 | 0 | 10kV975磷肥线广西贵石环保科技有限公司专变 | 315 | 0 | 0 | 红色
2786 | 右江区 | 四塘镇 | 35kV那召变 | 975磷肥线 | 0 |  | 400 | 0 | 0 | 红色
2787 | 右江区 | 四塘镇 | 35kV那召变 | 975磷肥线 | 0 |  | 400 | 0 | 0 | 红色
2788 | 右江区 | 四塘镇 | 35kV那召变 | 975磷肥线 | 0 | 10kV975磷肥线百色市右江区广海木业加工厂专变 | 200 | 0 | 0 | 红色
2789 | 右江区 | 四塘镇 | 35kV那召变 | 975磷肥线 | 0 | 10kV975磷肥线那猛屯1#公变 | 200 | 0 | 0 | 红色
2790 | 右江区 | 四塘镇 | 35kV那召变 | 975磷肥线 | 0 | 10kV975磷肥线那猛屯2#公变 | 200 | 0 | 0 | 红色
2791 | 右江区 | 四塘镇 | 35kV那召变 | 975磷肥线 | 0 | 10kV975磷肥线那猛电灌站专变 | 100 | 0 | 0 | 红色
2792 | 右江区 | 四塘镇 | 35kV那召变 | 975磷肥线 | 0 | 10kV975磷肥线田阳搬迁一组专变 | 30 | 0 | 0 | 红色
2793 | 右江区 | 四塘镇 | 35kV那召变 | 975磷肥线 | 0 | 10kV975磷肥线广西权兴商贸有限公司#2专变 | 315 | 0 | 0 | 红色
2794 | 右江区 | 四塘镇 | 35kV那召变 | 975磷肥线 | 0 | 10kV975磷肥线富联那抛屯3#公变 | 200 | 0 | 0 | 红色
2795 | 右江区 | 四塘镇 | 35kV那召变 | 975磷肥线 | 0 | 10kV975磷肥线那抛屯抽水专变 | 100 | 0 | 0 | 红色
2796 | 右江区 | 四塘镇 | 35kV那召变 | 975磷肥线 | 0 | 10kV975磷肥线富联村那抛屯2#公变 | 100 | 0 | 0 | 红色
2797 | 右江区 | 四塘镇 | 35kV那召变 | 975磷肥线 | 0 | 10kV975磷肥线富联那抛屯1#公变 | 315 | 0 | 0 | 红色
2798 | 右江区 | 四塘镇 | 35kV那召变 | 975磷肥线 | 0 | 10kV975磷肥线田东县宝利建材有限责任公司水埠砖厂 | 400 | 0 | 0 | 红色
2799 | 右江区 | 四塘镇 | 35kV那召变 | 975磷肥线 | 0 | 10kV975磷肥线富联9组公变（细闸公变） | 200 | 0 | 0 | 红色
小计 | [6 empty] | 7165 | 0 | 0 | 红色
2800 | 右江区 | 四塘镇 | 35kV那召变 | 977淀粉厂线 | 0 | 10kV977淀粉厂线那照1#公变 | 315 | 0 | 0 | 红色
2801 | 右江区 | 四塘镇 | 35kV那召变 | 977淀粉厂线 | 0 | 10kV977淀粉厂线韦箭养殖专变 | 250 | 0 | 0 | 红色
2802 | 右江区 | 四塘镇 | 35kV那召变 | 977淀粉厂线 | 0 | 10kV977淀粉厂线消防队支队专变 | 315 | 0 | 0 | 红色
2803 | 右江区 | 四塘镇 | 35kV那召变 | 977淀粉厂线 | 0 | 10kV977淀粉厂线贵石环保专变 | 800 | 0 | 0 | 红色
2804 | 右江区 | 四塘镇 | 35kV那召变 | 977淀粉厂线 | 0 | 10kV977淀粉厂线岑元继专变 | 250 | 0 | 0 | 红色
2805 | 右江区 | 四塘镇 | 35kV那召变 | 977淀粉厂线 | 0 | 10kV977淀粉厂线特冠再生资源专变 | 250 | 0 | 0 | 红色
2806 | 右江区 | 四塘镇 | 35kV那召变 | 977淀粉厂线 |  | 10kV977淀粉厂线享鑫矿业专变 | 250 | 0 | 0 | 红色
2807 | 右江区 | 四塘镇 | 35kV那召变 | 977淀粉厂线 | 0 | 10kV977淀粉厂线汇坚矿业专变 | 500 | 0 | 0 | 红色
2808 | 右江区 | 四塘镇 | 35kV那召变 | 977淀粉厂线 | 0 | 10kV977淀粉厂线旭峰塑料专变 | 630 | 0 | 0 | 红色
2809 | 右江区 | 四塘镇 | 35kV那召变 | 977淀粉厂线 | 0 | 10kV977淀粉厂线旭恒电杆厂专变 | 250 | 0 | 0 | 红色
2810 | 右江区 | 四塘镇 | 35kV那召变 | 977淀粉厂线 | 0 | 10kV977淀粉厂线百石建材专变 | 400 | 0 | 0 | 红色
2811 | 右江区 | 四塘镇 | 35kV那召变 | 977淀粉厂线 | 0 | 10kV977淀粉厂线艺邕沙场专变 | 500 | 0 | 0 | 红色
2812 | 右江区 | 四塘镇 | 35kV那召变 | 977淀粉厂线 | 0 | 10kV977淀粉厂线艺邕沙场2#专变 | 800 | 0 | 0 | 红色
2813 | 右江区 | 四塘镇 | 35kV那召变 | 977淀粉厂线 | 0 | 10kV977淀粉厂线华侨淀粉厂公变 | 315 | 0 | 0 | 红色
2814 | 右江区 | 四塘镇 | 35kV那召变 | 977淀粉厂线 | 0 | 10kV977淀粉厂线辉旺砂厂1#专变 | 630 | 0 | 0 | 红色
2815 | 右江区 | 四塘镇 | 35kV那召变 | 977淀粉厂线 | 0 | 10kV977淀粉厂线辉旺砂厂2#专变 | 630 | 0 | 0 | 红色
2816 | 右江区 | 四塘镇 | 35kV那召变 | 977淀粉厂线 | 0 | 10kV977淀粉厂线辉旺砂厂3#专变 | 400 | 0 | 0 | 红色
2817 | 右江区 | 四塘镇 | 35kV那召变 | 977淀粉厂线 | 0 | 10kV977淀粉厂线望西建材专变 | 630 | 0 | 0 | 红色
小计 | [6 empty] | 8115 | 0 | 0 | 红色
| 右江区 | 四塘镇 | 35kV那召变 | 978华侨线 | 0 | 10kV978华侨线保安3队公变 | 315 | 0 | 0 | 红色
2818 | 右江区 | 四塘镇 | 35kV那召变 | 978华侨线 | 0 | 10kV978华侨线路灯3#（新铝电力对面）专变 | 200 | 0 | 0 | 红色
2819 | 右江区 | 四塘镇 | 35kV那召变 | 978华侨线 | 0 | 10kV978华侨线百东投饭堂专变 | 630 | 0 | 0 | 红色
2820 | 右江区 | 四塘镇 | 35kV那召变 | 978华侨线 | 0 | 10kV978华侨线华侨七区公变 | 160 | 0 | 0 | 红色
2821 | 右江区 | 四塘镇 | 35kV那召变 | 978华侨线 | 0 | 10kV978华侨线百色市桂西保健饮料食品厂专变 | 200 | 0 | 0 | 红色
2822 | 右江区 | 四塘镇 | 35kV那召变 | 978华侨线 | 0 | 10kV978华侨线广西百玻钢化玻璃有限公司专变 | 800 | 0 | 0 | 红色
2823 | 右江区 | 四塘镇 | 35kV那召变 | 978华侨线 | 0 | 10kV978华侨线百色市建鑫植物油股份有限公司专变 | 160 | 0 | 0 | 红色
2824 | 右江区 | 四塘镇 | 35kV那召变 | 978华侨线 | 0 | 10kV978华侨线卢康木片厂专变 | 250 | 0 | 0 | 红色
2825 | 右江区 | 四塘镇 | 35kV那召变 | 978华侨线 | 0 | 10kV978华侨线华侨果汁厂专变 | 250 | 0 | 0 | 红色
2826 | 右江区 | 四塘镇 | 35kV那召变 | 978华侨线 | 0 | 10kV978华侨线广西百玻钢化玻璃有限公司#2（拆除）专变 | 800 | 0 | 0 | 红色
2827 | 右江区 | 四塘镇 | 35kV那召变 | 978华侨线 | 0 | 10kV978华侨线广西百色林晟木业有限公司专变 | 200 | 0 | 0 | 红色
2828 | 右江区 | 四塘镇 | 35kV那召变 | 978华侨线 | 0 | 10kV978华侨线广西百色林晟木业有限公司#2专变 | 400 | 0 | 0 | 红色
2829 | 右江区 | 四塘镇 | 35kV那召变 | 978华侨线 | 0 | 10kV978华侨线百东投专变 | 630 | 0 | 0 | 红色
2830 | 右江区 | 四塘镇 | 35kV那召变 | 978华侨线 | 0 | 10kV978华侨线保安18队新公变 | 200 | 0 | 0 | 红色
2831 | 右江区 | 四塘镇 | 35kV那召变 | 978华侨线 | 0 | 10kV978华侨线六罗养殖场专变 | 20 | 0 | 0 | 红色
2832 | 右江区 | 四塘镇 | 35kV那召变 | 978华侨线 | 0 | 10kV978华侨线中车集团施工变专变 | 800 | 0 | 0 | 红色
2833 | 右江区 | 四塘镇 | 35kV那召变 | 978华侨线 | 0 | 10kV978华侨线中车集团施工变专变 | 630 | 0 | 0 | 红色
2834 | 右江区 | 四塘镇 | 35kV那召变 | 978华侨线 | 0 | 10kV978华侨线三塘变施工变专变 | 100 | 0 | 0 | 红色
2835 | 右江区 | 四塘镇 | 35kV那召变 | 978华侨线 | 0 | 10kV978华侨线华信公司拌合站专变 | 400 | 0 | 0 | 红色
2836 | 右江区 | 四塘镇 | 35kV那召变 | 978华侨线 | 0 | 10kV978华侨线山林康城专变（已拆除） | 630 | 0 | 0 | 红色
2837 | 右江区 | 四塘镇 | 35kV那召变 | 978华侨线 | 0 | 10kV978华侨线华侨十一区1公变 | 100 | 0 | 0 | 红色
2838 | 右江区 | 四塘镇 | 35kV那召变 | 978华侨线 | 0 | 10kV978华侨线百色速腾木业有限责任公司专变 | 200 | 0 | 0 | 红色
2839 | 右江区 | 四塘镇 | 35kV那召变 | 978华侨线 | 0 | 10kV978华侨线交警训练场专变 | 315 | 0 | 0 | 红色
小计 | [6 empty] | 8390 | 0 | 0 | 红色
总计 | [6 empty] | 277825 | 394 | 0
农网 |  |  |  |  | 0
2840 | 右江区 | 龙景街道办 | 110kV百林变电站 | 917江凤线 | 0 | 10kV江凤线百谷屯1#公变 | 315 |  | 0 | 红色
2841 | 右江区 | 龙景街道办 | 110kV百林变电站 | 917江凤线 | 0 | 10kV江凤线百谷屯2#公变 | 200 |  | 0 | 红色
2842 | 右江区 | 龙景街道办 | 110kV百林变电站 | 917江凤线 | 0 | 10kV江凤线久拉屯公变 | 200 |  | 0 | 红色
2843 | 右江区 | 龙景街道办 | 110kV百林变电站 | 917江凤线 | 0 | 10kV江凤线那时屯公变 | 200 |  | 0 | 红色
2844 | 右江区 | 龙景街道办 | 110kV百林变电站 | 917江凤线 | 0 | 10kV江凤线那旺屯公变 | 200 |  | 0 | 红色
2845 | 右江区 | 龙景街道办 | 110kV百林变电站 | 917江凤线 | 0 | 10kV江凤线拉烈屯公变 | 315 |  | 0 | 红色
2846 | 右江区 | 龙景街道办 | 110kV百林变电站 | 917江凤线 | 0 | 10kV江凤线界象屯公变 | 400 |  | 0 | 红色
2847 | 右江区 | 龙景街道办 | 110kV百林变电站 | 917江凤线 |  | 10kV江凤线江泽屯公变 | 315 |  | 0 | 红色
2848 | 右江区 | 龙景街道办 | 110kV百林变电站 | 917江凤线 | 0 | 10kV江凤线那元屯公变 | 315 |  | 0 | 红色
2849 | 右江区 | 龙景街道办 | 110kV百林变电站 | 917江凤线 | 0 | 10kV江凤线江坝屯2#公变 | 200 |  | 0 | 红色
2850 | 右江区 | 龙景街道办 | 110kV百林变电站 | 917江凤线 | 0 | 10kV江凤线江坝屯1#公变 | 315 |  | 0 | 红色
2851 | 右江区 | 龙景街道办 | 110kV百林变电站 | 917江凤线 | 0 | 10kV江凤线那西屯公变 | 315 |  | 0 | 红色
2852 | 右江区 | 龙景街道办 | 110kV百林变电站 | 917江凤线 | 0 | 10kV江凤线那模屯公变 | 200 |  | 0 | 红色
2853 | 右江区 | 龙景街道办 | 110kV百林变电站 | 917江凤线 | 0 | 10kV江凤线洞弄屯公变 | 400 |  | 0 | 红色
2854 | 右江区 | 龙景街道办 | 110kV百林变电站 | 917江凤线 | 0 | 10kV江凤线江凤13组公变 | 200 |  | 0 | 红色
2855 | 右江区 | 龙景街道办 | 110kV百林变电站 | 917江凤线 | 0 | 10kV江凤线江坝新屯公变 | 200 |  | 0 | 红色
2856 | 右江区 | 龙景街道办 | 110kV百林变电站 | 917江凤线 | 0 | 10kV江凤线江凤14组公变 | 200 |  | 0 | 红色
2857 | 右江区 | 龙景街道办 | 110kV百林变电站 | 917江凤线 | 0 | 10kV江凤线那宁屯公变 | 100 |  | 0 | 红色
2858 | 右江区 | 龙景街道办 | 110kV百林变电站 | 917江凤线 | 0 | 10kV江凤线大法屯公变 | 400 |  | 0 | 红色
2859 | 右江区 | 龙景街道办 | 110kV百林变电站 | 917江凤线 | 0 | 10kV江凤线茨勒屯壮洞屯公变 | 315 |  | 0 | 红色
2860 | 右江区 | 龙景街道办 | 110kV百林变电站 | 917江凤线 |  | 10kV江凤线久索屯公变 | 200 |  | 0 | 红色
2861 | 右江区 | 龙景街道办 | 110kV百林变电站 | 917江凤线 | 0 | 10kV江凤线江泽新变公变 | 100 |  | 0 | 红色
2862 | 右江区 | 龙景街道办 | 110kV百林变电站 | 917江凤线 | 0 | 10kV江凤线江凤变站外公变 | 200 |  | 0 | 红色
2863 | 右江区 | 龙景街道办 | 110kV百林变电站 | 917江凤线 | 0 | 10kV江凤线百州水泥砖厂专变 | 200 |  | 0 | 红色
2864 | 右江区 | 龙景街道办 | 110kV百林变电站 | 917江凤线 | 0 | 10kV江凤线百色右江区江凤高速路移动基站专变 | 20 |  | 0 | 红色
2865 | 右江区 | 龙景街道办 | 110kV百林变电站 | 917江凤线 | 0 | 10kV江凤线百色江凤沙洲村电信基站专变 | 20 |  | 0 | 红色
2866 | 右江区 | 龙景街道办 | 110kV百林变电站 | 917江凤线 | 0 | 10kV江凤线游泳全专变 | 5 |  | 0 | 红色
2867 | 右江区 | 龙景街道办 | 110kV百林变电站 | 917江凤线 | 0 | 10kV江凤线市民政局种养场专变 | 30 |  | 0 | 红色
2868 | 右江区 | 龙景街道办 | 110kV百林变电站 | 917江凤线 | 0 | 10kV江凤线百色市右江区佳富米粉加工厂专变 | 100 |  | 0 | 红色
2869 | 右江区 | 龙景街道办 | 110kV百林变电站 | 917江凤线 | 0 | 10kV江凤线广西瑞达纸业有限公司专变 | 500 |  | 0 | 红色
2870 | 右江区 | 龙景街道办 | 110kV百林变电站 | 917江凤线 | 0 | 10kV江凤线广西百色福禄矿业有限公司专变 | 1345 |  | 0 | 红色
2871 | 右江区 | 龙景街道办 | 110kV百林变电站 | 917江凤线 | 0 | 10kV江凤线大华厂抽水专变 | 630 |  | 0 | 红色
2872 | 右江区 | 龙景街道办 | 110kV百林变电站 | 917江凤线 | 0 | 10kV江凤线李司道专变 | 30 |  | 0 | 红色
2873 | 右江区 | 龙景街道办 | 110kV百林变电站 | 917江凤线 | 0 | 10kV江凤线矿山铁塔基站（移动）专变 | 20 |  | 0 | 红色
2874 | 右江区 | 龙景街道办 | 110kV百林变电站 | 917江凤线 | 0 | 10kV江凤线百色市龙景百矿生活区电信基站专变 | 20 |  | 0 | 红色
2875 | 右江区 | 龙景街道办 | 110kV百林变电站 | 917江凤线 | 0 | 10kV江凤线黄建昇专变 | 50 |  | 0 | 红色
2876 | 右江区 | 龙景街道办 | 110kV百林变电站 | 917江凤线 |  | 10kV江凤线罗伟志养殖场专变 | 30 |  | 0 | 红色
2877 | 右江区 | 龙景街道办 | 110kV百林变电站 | 917江凤线 | 0 | 10kV江凤线百色江凤村电信基站专变 | 10 |  | 0 | 红色
2878 | 右江区 | 龙景街道办 | 110kV百林变电站 | 917江凤线 | 0 | 10kV江凤线百色右江区沙州高速路基移动基站专变 | 20 |  | 0 | 红色
2879 | 右江区 | 龙景街道办 | 110kV百林变电站 | 917江凤线 | 0 | 10kV江凤线李桂新养殖场专变 | 50 |  | 0 | 红色
2880 | 右江区 | 龙景街道办 | 110kV百林变电站 | 917江凤线 | 0 | 10kV江凤线大和环保机制木炭厂专变 | 160 |  | 0 | 红色
2881 | 右江区 | 龙景街道办 | 110kV百林变电站 | 917江凤线 | 0 | 10kV江凤线界象抽水站专变 | 315 |  | 0 | 红色
2882 | 右江区 | 龙景街道办 | 110kV百林变电站 | 917江凤线 | 0 | 10kV江凤线百谷抽水站专变 | 80 |  | 0 | 红色
2883 | 右江区 | 龙景街道办 | 110kV百林变电站 | 917江凤线 | 0 | 10kV江凤线那时抽水站专变 | 50 |  | 0 | 红色
2884 | 右江区 | 龙景街道办 | 110kV百林变电站 | 917江凤线 | 0 | 10kV江凤线百色市金巧养殖有限公司专变 | 30 |  | 0 | 红色
2885 | 右江区 | 龙景街道办 | 110kV百林变电站 | 917江凤线 | 0 | 10kV江凤线百色喜众水果基地专变 | 50 |  | 0 | 红色
2886 | 右江区 | 龙景街道办 | 110kV百林变电站 | 917江凤线 | 0 | 10kV江凤线百色大和村联通基站专变 | 10 |  | 0 | 红色
2887 | 右江区 | 龙景街道办 | 110kV百林变电站 | 917江凤线 | 0 | 10kV江凤线百色右江区那毕乡大和移动基站专变 | 20 |  | 0 | 红色
2888 | 右江区 | 龙景街道办 | 110kV百林变电站 | 917江凤线 | 0 | 10kV江凤线卢文义八角晒场专变 | 80 |  | 0 | 红色
2889 | 右江区 | 龙景街道办 | 110kV百林变电站 | 917江凤线 | 0 | 10kV江凤线百色市右江区小满园生态园农庄专变 | 30 |  | 0 | 红色
2890 | 右江区 | 龙景街道办 | 110kV百林变电站 | 917江凤线 | 0 | 10kV江凤线220KV江凤变电站备用电专变 | 200 |  | 0 | 红色
2891 | 右江区 | 龙景街道办 | 110kV百林变电站 | 917江凤线 | 0 | 10kV江凤线介象屯抽水专变 | 10 |  | 0 | 红色
2892 | 右江区 | 龙景街道办 | 110kV百林变电站 | 917江凤线 | 0 | 10kV江凤线百色市右江区龙景街道福禄村股份经济联合社专变 | 80 |  | 0 | 红色
2893 | 右江区 | 龙景街道办 | 110kV百林变电站 | 917江凤线 | 0 | 10kV江凤线江凤铁塔高速基站专变 | 20 |  | 0 | 红色
2894 | 右江区 | 龙景街道办 | 110kV百林变电站 | 917江凤线 | 0 | 10kV江凤线江凤村委专变 | 80 |  | 0 | 红色
2895 | 右江区 | 龙景街道办 | 110kV百林变电站 | 917江凤线 | 0 | 10kV江凤线广西百色市千亿木业有限公司专变 | 630 |  | 0 | 红色
2896 | 右江区 | 龙景街道办 | 110kV百林变电站 | 917江凤线 | 0 | 10kV江凤线季扬木业宿舍区专变 | 80 |  | 0 | 红色
2897 | 右江区 | 龙景街道办 | 110kV百林变电站 | 917江凤线 | 0 | 10kV江凤线嘉农生态科技公司专变 | 50 |  | 0 | 红色
2898 | 右江区 | 龙景街道办 | 110kV百林变电站 | 917江凤线 | 0 | 10kV江凤线梁尚波养殖场专变 | 50 |  | 0 | 红色
2899 | 右江区 | 龙景街道办 | 110kV百林变电站 | 917江凤线 | 0 | 10kV江凤线生态修复项目抽水专变 | 160 |  | 0 | 红色
2900 | 右江区 | 龙景街道办 | 110kV百林变电站 | 917江凤线 | 0 | 10kV江凤线里洋农业灌溉专变 | 160 |  | 0 | 红色
2901 | 右江区 | 龙景街道办 | 110kV百林变电站 | 917江凤线 | 0 | 10kV江凤线卢尚峰水泥制品厂专变 | 400 |  | 0 | 红色
2902 | 右江区 | 龙景街道办 | 110kV百林变电站 | 917江凤线 | 0 | 10kV江凤线莲城建设公司专变 | 400 |  | 0 | 红色
2903 | 右江区 | 龙景街道办 | 110kV百林变电站 | 917江凤线 | 0 | 10kV江凤线广西千景建设项目管理有限公司专变 | 200 |  | 0 | 红色
2904 | 右江区 | 龙景街道办 | 110kV百林变电站 | 917江凤线 | 0 | 10kV江凤线广西百色市紫花风铃园休闲农业有限公司专变 | 30 |  | 0 | 红色
2905 | 右江区 | 龙景街道办 | 110kV百林变电站 | 917江凤线 | 0 | 10kV江凤线桂润农业专变 | 200 |  | 0 | 红色
2906 | 右江区 | 龙景街道办 | 110kV百林变电站 | 917江凤线 | 0 | 10kV江凤线友晟农业专变 | 80 |  | 0 | 红色
小计 | [6 empty] | 12540 | 0 | 0 | 红色
2907 | 右江区 | 龙景街道办 | 110kV百林变电站 | 91G东怀线 | 0 | 10kV东怀线浪才屯公变 | 200 |  | 0 | 红色
2908 | 右江区 | 龙景街道办 | 110kV百林变电站 | 91G东怀线 | 0 | 10kV东怀线那兴屯公变 | 100 |  | 0 | 红色
2909 | 右江区 | 龙景街道办 | 110kV百林变电站 | 91G东怀线 | 0 | 10kV东怀线乌拉屯公变 | 200 |  | 0 | 红色
2910 | 右江区 | 龙景街道办 | 110kV百林变电站 | 91G东怀线 | 0 | 10kV东怀线桑禄屯公变 | 200 |  | 0 | 红色
2911 | 右江区 | 龙景街道办 | 110kV百林变电站 | 91G东怀线 | 0 | 10kV东怀线农依屯公变 | 200 |  | 0 | 红色
2912 | 右江区 | 龙景街道办 | 110kV百林变电站 | 91G东怀线 | 0 | 10kV东怀线百休屯公变 | 50 |  | 0 | 红色
2913 | 右江区 | 龙景街道办 | 110kV百林变电站 | 91G东怀线 | 0 | 10kV东怀线那潮屯公变 | 30 |  | 0 | 红色
2914 | 右江区 | 龙景街道办 | 110kV百林变电站 | 91G东怀线 | 0 | 10kV东怀线那平屯公变 | 30 |  | 0 | 红色
2915 | 右江区 | 龙景街道办 | 110kV百林变电站 | 91G东怀线 |  | 10kV东怀线乌拉新村公变 | 20 |  | 0 | 红色
2916 | 右江区 | 龙景街道办 | 110kV百林变电站 | 91G东怀线 | 0 | 10kV东怀线安林屯公变 | 100 |  | 0 | 红色
2917 | 右江区 | 龙景街道办 | 110kV百林变电站 | 91G东怀线 | 0 | 10kV东怀线百岗农场公变 | 20 |  | 0 | 红色
2918 | 右江区 | 龙景街道办 | 110kV百林变电站 | 91G东怀线 | 0 | 10kV东怀线百法一组公变 | 315 |  | 0 | 红色
2919 | 右江区 | 龙景街道办 | 110kV百林变电站 | 91G东怀线 | 0 | 10kV东怀线百法二组公变 | 400 |  | 0 | 红色
2920 | 右江区 | 龙景街道办 | 110kV百林变电站 | 91G东怀线 | 0 | 10kV东怀线百法三组公变 | 500 | 12 | 0 | 红色
2921 | 右江区 | 龙景街道办 | 110kV百林变电站 | 91G东怀线 | 0 | 10kV东怀线百法四组公变 | 200 |  | 0 | 红色
2922 | 右江区 | 龙景街道办 | 110kV百林变电站 | 91G东怀线 | 0 | 10kV东怀线百达屯公变 | 200 |  | 0 | 红色
2923 | 右江区 | 龙景街道办 | 110kV百林变电站 | 91G东怀线 | 0 | 10kV东怀线百必屯公变 | 200 |  | 0 | 红色
2924 | 右江区 | 龙景街道办 | 110kV百林变电站 | 91G东怀线 | 0 | 10kV东怀线供屯公变 | 315 |  | 0 | 红色
2925 | 右江区 | 龙景街道办 | 110kV百林变电站 | 91G东怀线 | 0 | 10kV东怀线香屯公变 | 400 |  | 0 | 红色
2926 | 右江区 | 龙景街道办 | 110kV百林变电站 | 91G东怀线 | 0 | 10kV东怀线那过屯公变 | 100 |  | 0 | 红色
2927 | 右江区 | 龙景街道办 | 110kV百林变电站 | 91G东怀线 |  | 10kV东怀线六里移民新村公变 | 50 |  | 0 | 红色
2928 | 右江区 | 龙景街道办 | 110kV百林变电站 | 91G东怀线 | 0 | 10kV东怀线六里屯公变 | 50 |  | 0 | 红色
2929 | 右江区 | 龙景街道办 | 110kV百林变电站 | 91G东怀线 | 0 | 10kV东怀线那怀屯2#公变 | 200 |  | 0 | 红色
2930 | 右江区 | 龙景街道办 | 110kV百林变电站 | 91G东怀线 | 0 | 10kV东怀线那怀屯1#公变 | 200 |  | 0 | 红色
2931 | 右江区 | 龙景街道办 | 110kV百林变电站 | 91G东怀线 | 0 | 10kV东怀线百林公变 | 30 |  | 0 | 红色
2932 | 右江区 | 龙景街道办 | 110kV百林变电站 | 91G东怀线 | 0 | 10kV东怀线上宋屯公变 | 30 |  | 0 | 红色
2933 | 右江区 | 龙景街道办 | 110kV百林变电站 | 91G东怀线 | 0 | 10kV东怀线百色市嘉禄源投资有限公司专变 | 1250 |  | 0 | 红色
2934 | 右江区 | 龙景街道办 | 110kV百林变电站 | 91G东怀线 | 0 | 10kV东怀线甘宝忠鱼塘专变 | 30 |  | 0 | 红色
2935 | 右江区 | 龙景街道办 | 110kV百林变电站 | 91G东怀线 | 0 | 10kV东怀线电信安林基站专变 | 10 |  | 0 | 红色
2936 | 右江区 | 龙景街道办 | 110kV百林变电站 | 91G东怀线 | 0 | 10kV东怀线李绍榄鱼塘专变 | 20 |  | 0 | 红色
2937 | 右江区 | 龙景街道办 | 110kV百林变电站 | 91G东怀线 | 0 | 10kV东怀线百色市右江区佳凌农场专变 | 50 |  | 0 | 红色
2938 | 右江区 | 龙景街道办 | 110kV百林变电站 | 91G东怀线 | 0 | 10kV东怀线百色市得利有限公司专变 | 30 |  | 0 | 红色
2939 | 右江区 | 龙景街道办 | 110kV百林变电站 | 91G东怀线 | 0 | 10kV东怀线森昌木材加工厂专变 | 315 |  | 0 | 红色
2940 | 右江区 | 龙景街道办 | 110kV百林变电站 | 91G东怀线 | 0 | 10kV东怀线百色市中意混凝土有限责任公司专变 | 630 |  | 0 | 红色
2941 | 右江区 | 龙景街道办 | 110kV百林变电站 | 91G东怀线 | 0 | 10kV东怀线根丰二组抽水专变 | 20 |  | 0 | 红色
2942 | 右江区 | 龙景街道办 | 110kV百林变电站 | 91G东怀线 | 0 | 10kV东怀线百必砖厂专变 | 125 |  | 0 | 红色
2943 | 右江区 | 龙景街道办 | 110kV百林变电站 | 91G东怀线 | 0 | 10kV东怀线黄建谋苗圃专变 | 30 |  | 0 | 红色
2944 | 右江区 | 龙景街道办 | 110kV百林变电站 | 91G东怀线 | 0 | 10kV东怀线百色市电化资产投资有限公司专变 | 750 |  | 0 | 红色
2945 | 右江区 | 龙景街道办 | 110kV百林变电站 | 91G东怀线 | 0 | 10kV东怀线百色市城市路灯管理处专变 | 200 |  | 0 | 红色
2946 | 右江区 | 龙景街道办 | 110kV百林变电站 | 91G东怀线 | 0 | 10kV东怀线麦氏养殖场专变 | 20 |  | 0 | 红色
2947 | 右江区 | 龙景街道办 | 110kV百林变电站 | 91G东怀线 | 0 | 10kV东怀线黄琦彪专变 | 20 |  | 0 | 红色
2948 | 右江区 | 龙景街道办 | 110kV百林变电站 | 91G东怀线 | 0 | 10kV东怀线李中明专变 | 80 |  | 0 | 红色
2949 | 右江区 | 龙景街道办 | 110kV百林变电站 | 91G东怀线 | 0 | 10kV东怀线广西龙飞医疗废物处理有限公司专变 | 315 |  | 0 | 红色
2950 | 右江区 | 龙景街道办 | 110kV百林变电站 | 91G东怀线 | 0 | 10kV东怀线广西百色综合冶炼厂专变 | 160 |  | 0 | 红色
2951 | 右江区 | 龙景街道办 | 110kV百林变电站 | 91G东怀线 | 0 | 10kV东怀线明源木片厂专变 | 200 |  | 0 | 红色
2952 | 右江区 | 龙景街道办 | 110kV百林变电站 | 91G东怀线 | 0 | 10kV东怀线周嘹阳专变 | 200 |  | 0 | 红色
2953 | 右江区 | 龙景街道办 | 110kV百林变电站 | 91G东怀线 | 0 | 10kV东怀线广西兴道商贸有限公司专变 | 630 |  | 0 | 红色
2954 | 右江区 | 龙景街道办 | 110kV百林变电站 | 91G东怀线 | 0 | 10kV东怀线黄明海专变 | 50 |  | 0 | 红色
2955 | 右江区 | 龙景街道办 | 110kV百林变电站 | 91G东怀线 | 0 | 10kV东怀线百色东笋上宋WF专变 | 10 |  | 0 | 红色
2956 | 右江区 | 龙景街道办 | 110kV百林变电站 | 91G东怀线 | 0 | 10kV东怀线百色市公安交警支队高速路监控专变 | 30 |  | 0 | 红色
2957 | 右江区 | 龙景街道办 | 110kV百林变电站 | 91G东怀线 | 0 | 10kV东怀线百色右江区百发移动卫星基站专变 | 10 |  | 0 | 红色
2958 | 右江区 | 龙景街道办 | 110kV百林变电站 | 91G东怀线 | 0 | 10kV东怀线黄世初养殖专变 | 20 |  | 0 | 红色
2959 | 右江区 | 龙景街道办 | 110kV百林变电站 | 91G东怀线 | 0 | 10kV东怀线广西冠泰生态农业有限责任公司那怀养殖基地专变 | 30 |  | 0 | 红色
2960 | 右江区 | 龙景街道办 | 110kV百林变电站 | 91G东怀线 | 0 | 10kV东怀线广西冠泰生态农业有限责任公司那怀养殖基地专变 | 50 |  | 0 | 红色
2961 | 右江区 | 龙景街道办 | 110kV百林变电站 | 91G东怀线 | 0 | 10kV东怀线百色市右江区福兴种养农民专业合作社专变 | 415 |  | 0 | 红色
2962 | 右江区 | 龙景街道办 | 110kV百林变电站 | 91G东怀线 | 0 | 10kV东怀线冉茂国专变 | 30 |  | 0 | 红色
2963 | 右江区 | 龙景街道办 | 110kV百林变电站 | 91G东怀线 | 0 | 10kV东怀线那潮铁塔基站专变 | 20 |  | 0 | 红色
2964 | 右江区 | 龙景街道办 | 110kV百林变电站 | 91G东怀线 | 0 | 10kV东怀线乌拉益农场专变 | 10 |  | 0 | 红色
2965 | 右江区 | 龙景街道办 | 110kV百林变电站 | 91G东怀线 | 0 | 10kV东怀线百色右江区那毕乡乌拉移动基站专变 | 20 |  | 0 | 红色
2966 | 右江区 | 龙景街道办 | 110kV百林变电站 | 91G东怀线 | 0 | 10kV东怀线百色五丰益众农业科技发展有限公司专变 | 2500 |  | 0 | 红色
2967 | 右江区 | 龙景街道办 | 110kV百林变电站 | 91G东怀线 | 0 | 10kV东怀线百色市建鑫植物油股份有限公司专变 | 100 |  | 0 | 红色
2968 | 右江区 | 龙景街道办 | 110kV百林变电站 | 91G东怀线 | 0 | 10kV东怀线那怀黄鸿斌养殖场专变 | 30 |  | 0 | 红色
2969 | 右江区 | 龙景街道办 | 110kV百林变电站 | 91G东怀线 | 0 | 10kV东怀线那怀龙邦养殖场专变 | 30 |  | 0 | 红色
2970 | 右江区 | 龙景街道办 | 110kV百林变电站 | 91G东怀线 | 0 | 10kV东怀线乐百高速六沙互通专变 | 30 |  | 0 | 红色
2971 | 右江区 | 龙景街道办 | 110kV百林变电站 | 91G东怀线 | 0 | 10kV东怀线牧原农牧养殖场专变 | 500 |  | 0 | 红色
2972 | 右江区 | 龙景街道办 | 110kV百林变电站 | 91G东怀线 | 0 | 10kV东怀线那平李韬鹏养殖专变 | 20 |  | 0 | 红色
2973 | 右江区 | 龙景街道办 | 110kV百林变电站 | 91G东怀线 | 0 | 10kV东怀线陈锋专变 | 10 |  | 0 | 红色
2974 | 右江区 | 龙景街道办 | 110kV百林变电站 | 91G东怀线 | 0 | 10kV东怀线广西金冠建筑工程有限公司专变 | 800 |  | 0 | 红色
2975 | 右江区 | 龙景街道办 | 110kV百林变电站 | 91G东怀线 | 0 | 10kV东怀线牧原农牧水泵房专变 | 200 |  | 0 | 红色
2976 | 右江区 | 龙景街道办 | 110kV百林变电站 | 91G东怀线 | 0 | 10kV东怀线东怀煤矿充电桩专变 | 250 |  | 0 | 红色
2977 | 右江区 | 龙景街道办 | 110kV百林变电站 | 91G东怀线 | 0 | 10kV东怀线乌拉水库加固施工专变 | 50 |  | 0 | 红色
2978 | 右江区 | 龙景街道办 | 110kV百林变电站 | 91G东怀线 | 0 | 10kV东怀线黄荣欧专变 | 80 |  | 0 | 红色
2979 | 右江区 | 龙景街道办 | 110kV百林变电站 | 91G东怀线 | 0 | 10kV东怀线创速建材公司专变 | 630 |  | 0 | 红色
2980 | 右江区 | 龙景街道办 | 110kV百林变电站 | 91G东怀线 | 0 | 10kV东怀线牧原农牧中转池专变 | 125 |  | 0 | 红色
2981 | 右江区 | 龙景街道办 | 110kV百林变电站 | 91G东怀线 | 0 | 10kV东怀线黄利成专变 | 160 |  | 0 | 红色
2982 | 右江区 | 龙景街道办 | 110kV百林变电站 | 91G东怀线 | 0 | 10kV东怀线苏奇俊专变 | 30 |  | 0 | 红色
小计 | [6 empty] | 15665 | 12 | 0 | 红色
2983 | 右江区 | 龙景街道办 | 110kV百林变电站 | 919那怀线 | 0 | 10kV那怀线久布屯公变 | 315 | 12 | 0 | 红色
2984 | 右江区 | 龙景街道办 | 110kV百林变电站 | 919那怀线 | 0 | 10kV那怀线东六屯公变 | 200 | 12 | 0 | 红色
2985 | 右江区 | 龙景街道办 | 110kV百林变电站 | 919那怀线 | 0 | 10kV那怀线浪兴屯公变 | 100 | 12 | 0 | 红色
2986 | 右江区 | 龙景街道办 | 110kV百林变电站 | 919那怀线 | 0 | 10kV那怀线那印屯公变 | 200 |  | 0 | 红色
2987 | 右江区 | 龙景街道办 | 110kV百林变电站 | 919那怀线 | 0 | 10kV那怀线福禄屯1#公变 | 500 |  | 0 | 红色
2988 | 右江区 | 龙景街道办 | 110kV百林变电站 | 919那怀线 |  | 10kV那怀线平甫屯公变 | 200 |  | 0 | 红色
2989 | 右江区 | 龙景街道办 | 110kV百林变电站 | 919那怀线 | 0 | 10kV那怀线东周屯1#公变 | 315 | 12 | 0 | 红色
2990 | 右江区 | 龙景街道办 | 110kV百林变电站 | 919那怀线 | 0 | 10kV那怀线那巴屯公变 | 200 | 12 | 0 | 红色
2991 | 右江区 | 龙景街道办 | 110kV百林变电站 | 919那怀线 | 0 | 10kV那怀线六早屯1#公变 | 50 |  | 0 | 红色
2992 | 右江区 | 龙景街道办 | 110kV百林变电站 | 919那怀线 | 0 | 10kV那怀线洞琴屯公变 | 200 |  | 0 | 红色
2993 | 右江区 | 龙景街道办 | 110kV百林变电站 | 919那怀线 | 0 | 10kV那怀线东树屯公变 | 200 | 12 | 0 | 红色
2994 | 右江区 | 龙景街道办 | 110kV百林变电站 | 919那怀线 | 0 | 10kV那怀线新村屯公变 | 200 | 12 | 0 | 红色
2995 | 右江区 | 龙景街道办 | 110kV百林变电站 | 919那怀线 | 0 | 10kV那怀线上桑屯公变 | 200 |  | 0 | 红色
2996 | 右江区 | 龙景街道办 | 110kV百林变电站 | 919那怀线 | 0 | 10kV那怀线下桑屯公变 | 200 |  | 0 | 红色
2997 | 右江区 | 龙景街道办 | 110kV百林变电站 | 919那怀线 | 0 | 10kV那怀线那更屯公变 | 100 |  | 0 | 红色
2998 | 右江区 | 龙景街道办 | 110kV百林变电站 | 919那怀线 | 0 | 10kV那怀线六居屯公变 | 200 |  | 0 | 红色
2999 | 右江区 | 龙景街道办 | 110kV百林变电站 | 919那怀线 | 0 | 10kV那怀线那暖屯公变 | 100 |  | 0 | 红色
3000 | 右江区 | 龙景街道办 | 110kV百林变电站 | 919那怀线 | 0 | 10kV那怀线那坡屯公变 | 100 |  | 0 | 红色
3001 | 右江区 | 龙景街道办 | 110kV百林变电站 | 919那怀线 | 0 | 10kV那怀线白沙坡屯公变 | 160 |  | 0 | 红色
3002 | 右江区 | 龙景街道办 | 110kV百林变电站 | 919那怀线 | 0 | 10kV那怀线东周屯2#公变 | 200 | 12 | 0 | 红色
3003 | 右江区 | 龙景街道办 | 110kV百林变电站 | 919那怀线 | 0 | 10kV那怀线福禄屯2#公变 | 200 |  | 0 | 红色
3004 | 右江区 | 龙景街道办 | 110kV百林变电站 | 919那怀线 | 0 | 10kV那怀线福禄屯3#公变 | 500 |  | 0 | 红色
3005 | 右江区 | 龙景街道办 | 110kV百林变电站 | 919那怀线 | 0 | 10kV那怀线上桑那平屯公变 | 50 |  | 0 | 红色
3006 | 右江区 | 龙景街道办 | 110kV百林变电站 | 919那怀线 | 0 | 10kV那怀线那巴六好屯公变 | 50 |  | 0 | 红色
3007 | 右江区 | 龙景街道办 | 110kV百林变电站 | 919那怀线 | 0 | 10kV那怀线洞仙屯公变 | 315 | 30 | 0 | 红色
3008 | 右江区 | 龙景街道办 | 110kV百林变电站 | 919那怀线 | 0 | 10kV那怀线六湖屯公变 | 20 |  | 0 | 红色
3009 | 右江区 | 龙景街道办 | 110kV百林变电站 | 919那怀线 | 0 | 10kV那怀线六早屯2#公变 | 100 |  | 0 | 红色
3010 | 右江区 | 龙景街道办 | 110kV百林变电站 | 919那怀线 | 0 | 10kV那怀线喜庆公变 | 20 |  | 0 | 红色
3011 | 右江区 | 龙景街道办 | 110kV百林变电站 | 919那怀线 | 0 | 10kV那怀线韦美莲专变 | 30 |  | 0 | 红色
3012 | 右江区 | 龙景街道办 | 110kV百林变电站 | 919那怀线 | 0 | 10kV那怀线铁塔公司新村基站专变 | 20 |  | 0 | 红色
3013 | 右江区 | 龙景街道办 | 110kV百林变电站 | 919那怀线 | 0 | 10kV那怀线龙景东怀小学专变 | 20 |  | 0 | 红色
3014 | 右江区 | 龙景街道办 | 110kV百林变电站 | 919那怀线 | 0 | 10kV那怀线铁塔公司六居基站专变 | 20 |  | 0 | 红色
3015 | 右江区 | 龙景街道办 | 110kV百林变电站 | 919那怀线 | 0 | 10kV那怀线洪金龙农业有限公司专变 | 80 |  | 0 | 红色
3016 | 右江区 | 龙景街道办 | 110kV百林变电站 | 919那怀线 | 0 | 10kV那怀线那怀联通基站专变 | 20 |  | 0 | 红色
3017 | 右江区 | 龙景街道办 | 110kV百林变电站 | 919那怀线 | 0 | 10kV那怀线百色市金属回收分店专变 | 410 |  | 0 | 红色
3018 | 右江区 | 龙景街道办 | 110kV百林变电站 | 919那怀线 | 0 | 10kV那怀线百色市迅达清运公司专变 | 500 |  | 0 | 红色
3019 | 右江区 | 龙景街道办 | 110kV百林变电站 | 919那怀线 | 0 | 10kV那怀线广西百色大都混凝土有限公司专变 | 1030 |  | 0 | 红色
3020 | 右江区 | 龙景街道办 | 110kV百林变电站 | 919那怀线 | 0 | 10kV那怀线广西百色汇利辉农副产品有限公司专变 | 250 |  | 0 | 红色
3021 | 右江区 | 龙景街道办 | 110kV百林变电站 | 919那怀线 | 0 | 10kV那怀线百色右江区那怀煤矿移动基站专变 | 20 |  | 0 | 红色
3022 | 右江区 | 龙景街道办 | 110kV百林变电站 | 919那怀线 | 0 | 10kV那怀线黄俊锋专变 | 20 |  | 0 | 红色
3023 | 右江区 | 龙景街道办 | 110kV百林变电站 | 919那怀线 | 0 | 10kV那怀线岑元都专变 | 30 |  | 0 | 红色
3024 | 右江区 | 龙景街道办 | 110kV百林变电站 | 919那怀线 | 0 | 10kV那怀线百色工投汇泽实业有限公司专变 | 125 |  | 0 | 红色
3025 | 右江区 | 龙景街道办 | 110kV百林变电站 | 919那怀线 | 0 | 10kV那怀线广西红谷农业投资集团有限公司专变 | 200 |  | 0 | 红色
3026 | 右江区 | 龙景街道办 | 110kV百林变电站 | 919那怀线 | 0 | 10kV那怀线李孟旭专变 | 50 |  | 0 | 红色
3027 | 右江区 | 龙景街道办 | 110kV百林变电站 | 919那怀线 | 0 | 10kV那怀线百色市天星植物科技有限公司专变 | 250 |  | 0 | 红色
3028 | 右江区 | 龙景街道办 | 110kV百林变电站 | 919那怀线 | 0 | 10kV那怀线百色右江区禄源工业园移动基站专变 | 20 |  | 0 | 红色
3029 | 右江区 | 龙景街道办 | 110kV百林变电站 | 919那怀线 | 0 | 百10kV那怀线色市金都然气有限责任公司专变 | 80 |  | 0 | 红色
3030 | 右江区 | 龙景街道办 | 110kV百林变电站 | 919那怀线 | 0 | 10kV那怀线广西百色鹏程木业有限公司专变 | 945 |  | 0 | 红色
3031 | 右江区 | 龙景街道办 | 110kV百林变电站 | 919那怀线 | 0 | 10kV那怀线福禄铁塔基站(移动)专变 | 20 |  | 0 | 红色
3032 | 右江区 | 龙景街道办 | 110kV百林变电站 | 919那怀线 |  | 10kV那怀线东六抽水专变 | 20 |  | 0 | 红色
3033 | 右江区 | 龙景街道办 | 110kV百林变电站 | 919那怀线 | 0 | 10kV那怀线者仙屯专变 | 30 |  | 0 | 红色
3034 | 右江区 | 龙景街道办 | 110kV百林变电站 | 919那怀线 | 0 | 10kV那怀线百色市右江区琪云养殖场专变 | 50 |  | 0 | 红色
3035 | 右江区 | 龙景街道办 | 110kV百林变电站 | 919那怀线 | 0 | 10kV那怀线百色碧庄园农业有限公司专变 | 80 |  | 0 | 红色
3036 | 右江区 | 龙景街道办 | 110kV百林变电站 | 919那怀线 | 0 | 10kV那怀线华通驾校训练场专变 | 80 |  | 0 | 红色
3037 | 右江区 | 龙景街道办 | 110kV百林变电站 | 919那怀线 | 0 | 10kV那怀线李海东专变 | 30 |  | 0 | 红色
3038 | 右江区 | 龙景街道办 | 110kV百林变电站 | 919那怀线 | 0 | 10kV那怀线嘉志混凝土专变 | 800 |  | 0 | 红色
3039 | 右江区 | 龙景街道办 | 110kV百林变电站 | 919那怀线 | 0 | 10kV那怀线韦阳养殖场专变 | 800 |  | 0 | 红色
3040 | 右江区 | 龙景街道办 | 110kV百林变电站 | 919那怀线 | 0 | 10kV那怀线福禄湿地公园专变 | 100 |  | 0 | 红色
3041 | 右江区 | 龙景街道办 | 110kV百林变电站 | 919那怀线 | 0 | 10kV那怀线广西展硕再生物资回收有限责任公司专变 | 315 |  | 0 | 红色
3042 | 右江区 | 龙景街道办 | 110kV百林变电站 | 919那怀线 | 0 | 10kV那怀线灌区输水福禄-久濑隧洞进口专变 | 400 |  | 0 | 红色
3043 | 右江区 | 龙景街道办 | 110kV百林变电站 | 919那怀线 | 0 | 10kV那怀线鑫豪置业公司专变 | 500 |  | 0 | 红色
3044 | 右江区 | 龙景街道办 | 110kV百林变电站 | 919那怀线 | 0 | 10kV那怀线青松农业灌溉专变 | 50 |  | 0 | 红色
3045 | 右江区 | 龙景街道办 | 110kV百林变电站 | 919那怀线 | 0 | 10kV那怀线福百木业专变 | 500 |  | 0 | 红色
3046 | 右江区 | 龙景街道办 | 110kV百林变电站 | 919那怀线 | 0 | 10kV那怀线百色市右江区工业区管理中心专变 | 250 |  | 0 | 红色
3047 | 右江区 | 龙景街道办 | 110kV百林变电站 | 919那怀线 | 0 | 10kV那怀线韦佳良专变 | 125 |  | 0 | 红色
3048 | 右江区 | 龙景街道办 | 110kV百林变电站 | 919那怀线 | 0 | 10kV那怀线南环高速施工专变 | 630 |  | 0 | 红色
3049 | 右江区 | 龙景街道办 | 110kV百林变电站 | 919那怀线 | 0 | 10kV那怀线卫绪兴养殖场专变 | 80 |  | 0 | 红色
3050 | 右江区 | 龙景街道办 | 110kV百林变电站 | 919那怀线 | 0 | 10kV那怀线陈锋养殖专变 | 10 |  | 0 | 红色
3051 | 右江区 | 龙景街道办 | 110kV百林变电站 | 919那怀线 | 0 | 10kV那怀线广西顺发林业投资有限公司专变 | 630 |  | 0 | 红色
3052 | 右江区 | 龙景街道办 | 110kV百林变电站 | 919那怀线 | 0 | 10kV那怀线百色泽丰木业有限公司专变 | 315 |  | 0 | 红色
3053 | 右江区 | 龙景街道办 | 110kV百林变电站 | 919那怀线 | 0 | 10kV那怀线百色市福百木业有限公司专变 | 500 |  | 0 | 红色
3054 | 右江区 | 龙景街道办 | 110kV百林变电站 | 919那怀线 | 0 | 10kV那怀线东周休闲农庄专变 | 80 |  | 0 | 红色
3055 | 右江区 | 龙景街道办 | 110kV百林变电站 | 919那怀线 |  | 10kV那怀线傅正传鱼塘养殖专变 | 80 |  | 0 | 红色
小计 | [6 empty] | 15790 | 126 | 0 | 红色
3056 | 右江区 | 百城街道办 | 110kV东笋变电站 | 96H高铁线 | 0 | 10kV高铁线洞雅屯公变 | 100 |  | 0 | 红色
3057 | 右江区 | 百城街道办 | 110kV东笋变电站 | 96H高铁线 | 0 | 10kV高铁线凡平下屯1#公变 | 200 |  | 0 | 红色
3058 | 右江区 | 百城街道办 | 110kV东笋变电站 | 96H高铁线 | 0 | 10kV高铁线那禄屯1#公变 | 200 |  | 0 | 红色
3059 | 右江区 | 百城街道办 | 110kV东笋变电站 | 96H高铁线 | 0 | 10kV高铁线那禄屯2#公变 | 50 |  | 0 | 红色
3060 | 右江区 | 百城街道办 | 110kV东笋变电站 | 96H高铁线 | 0 | 10kV高铁线那娘屯公变 | 200 |  | 0 | 红色
3061 | 右江区 | 百城街道办 | 110kV东笋变电站 | 96H高铁线 | 0 | 10kV高铁线平板屯1#公变 | 315 |  | 0 | 红色
3062 | 右江区 | 百城街道办 | 110kV东笋变电站 | 96H高铁线 | 0 | 10kV高铁线凡平上屯2#公变 | 200 |  | 0 | 红色
3063 | 右江区 | 百城街道办 | 110kV东笋变电站 | 96H高铁线 |  | 10kV高铁线六苜大队公变 | 400 |  | 0 | 红色
3064 | 右江区 | 百城街道办 | 110kV东笋变电站 | 96H高铁线 | 0 | 10kV高铁线东合直属小组公变 | 630 |  | 0 | 红色
3065 | 右江区 | 百城街道办 | 110kV东笋变电站 | 96H高铁线 | 0 | 10kV高铁线东蚕下屯公变 | 200 |  | 0 | 红色
3066 | 右江区 | 百城街道办 | 110kV东笋变电站 | 96H高铁线 | 0 | 10kV高铁线东蚕上屯公变 | 200 |  | 0 | 红色
3067 | 右江区 | 百城街道办 | 110kV东笋变电站 | 96H高铁线 | 0 | 10kV高铁线平板屯2#公变 | 50 |  | 0 | 红色
3068 | 右江区 | 百城街道办 | 110kV东笋变电站 | 96H高铁线 |  | 10kV高铁线平圩村香屯公变 | 100 |  | 0 | 红色
3069 | 右江区 | 百城街道办 | 110kV东笋变电站 | 96H高铁线 | 0 | 10kV高铁线乃忠业专变 | 200 |  | 0 | 红色
3070 | 右江区 | 百城街道办 | 110kV东笋变电站 | 96H高铁线 | 0 | 10kV高铁线陈广生专变 | 20 |  | 0 | 红色
3071 | 右江区 | 百城街道办 | 110kV东笋变电站 | 96H高铁线 | 0 | 10kV高铁线百色市右江区绿牧农场专变 | 30 |  | 0 | 红色
3072 | 右江区 | 百城街道办 | 110kV东笋变电站 | 96H高铁线 | 0 | 10kV高铁线梁永才专变 | 20 |  | 0 | 红色
3073 | 右江区 | 百城街道办 | 110kV东笋变电站 | 96H高铁线 | 0 | 10kV高铁线百色市右江区百城街道利元村股份经济联合社专变 | 50 |  | 0 | 红色
3074 | 右江区 | 百城街道办 | 110kV东笋变电站 | 96H高铁线 | 0 | 10kV高铁线电信天兴基站专变 | 20 |  | 0 | 红色
3075 | 右江区 | 百城街道办 | 110kV东笋变电站 | 96H高铁线 | 0 | 10kV高铁线百色右江区六沙园艺场移动基站专变 | 20 |  | 0 | 红色
3076 | 右江区 | 百城街道办 | 110kV东笋变电站 | 96H高铁线 |  | 10kV高铁线百色市右江区益众投资经营有限责任公司专变 | 80 |  | 0 | 红色
3077 | 右江区 | 百城街道办 | 110kV东笋变电站 | 96H高铁线 | 0 | 10kV高铁线广西壮和园农业开发有限公司专变 | 50 |  | 0 | 红色
3078 | 右江区 | 百城街道办 | 110kV东笋变电站 | 96H高铁线 | 0 | 10kV高铁线南阳市金达利农业有限公司百色分公司专变 | 500 |  | 0 | 红色
3079 | 右江区 | 百城街道办 | 110kV东笋变电站 | 96H高铁线 | 0 | 10kV高铁线百色右江区六苜高铁基站专变 | 20 |  | 0 | 红色
3080 | 右江区 | 百城街道办 | 110kV东笋变电站 | 96H高铁线 | 0 | 10kV高铁线孔繁樽养殖场专变 | 50 |  | 0 | 红色
3081 | 右江区 | 百城街道办 | 110kV东笋变电站 | 96H高铁线 | 0 | 10kV高铁线百色右江区那禄凡下高铁基站专变 | 20 |  | 0 | 红色
3082 | 右江区 | 百城街道办 | 110kV东笋变电站 | 96H高铁线 | 0 | 10kV高铁线六沙园艺移动宽带专变 | 20 |  | 0 | 红色
3083 | 右江区 | 百城街道办 | 110kV东笋变电站 | 96H高铁线 | 0 | 10kV高铁线百色右江区凡平移动基站专变 | 20 |  | 0 | 红色
3084 | 右江区 | 百城街道办 | 110kV东笋变电站 | 96H高铁线 | 0 | 10kV高铁线百色六睦东蚕联通基站专变 | 20 |  | 0 | 红色
3085 | 右江区 | 百城街道办 | 110kV东笋变电站 | 96H高铁线 | 0 | 10kV高铁线黄广荣专变 | 100 |  | 0 | 红色
3086 | 右江区 | 百城街道办 | 110kV东笋变电站 | 96H高铁线 | 0 | 10kV高铁线黄城专变 | 100 |  | 0 | 红色
3087 | 右江区 | 百城街道办 | 110kV东笋变电站 | 96H高铁线 | 0 | 10kV高铁线百色市右江区覃氏家禽养殖场专变 | 50 |  | 0 | 红色
3088 | 右江区 | 百城街道办 | 110kV东笋变电站 | 96H高铁线 | 0 | 10kV高铁线果丰水果种植农民专业合作社专变 | 30 |  | 0 | 红色
3089 | 右江区 | 百城街道办 | 110kV东笋变电站 | 96H高铁线 | 0 | 10kV高铁线百色市民族烟花炮竹厂专变 | 80 |  | 0 | 红色
3090 | 右江区 | 百城街道办 | 110kV东笋变电站 | 96H高铁线 | 0 | 10kV高铁线潘日章专变 | 30 |  | 0 | 红色
3091 | 右江区 | 百城街道办 | 110kV东笋变电站 | 96H高铁线 | 0 | 10kV高铁线汀泽养殖场专变 | 160 |  | 0 | 红色
3092 | 右江区 | 百城街道办 | 110kV东笋变电站 | 96H高铁线 | 0 | 10kV高铁线广西江河资产管理有限公司专变 | 315 |  | 0 | 红色
3093 | 右江区 | 百城街道办 | 110kV东笋变电站 | 96H高铁线 | 0 | 10kV高铁线百色市右江区龙景街道办事处凡平村民委员会饮水工程专变 | 50 |  | 0 | 红色
3094 | 右江区 | 百城街道办 | 110kV东笋变电站 | 96H高铁线 | 0 | 10kV高铁线百色市建鑫植物油股份有限公司 | 500 |  | 0 | 红色
3095 | 右江区 | 百城街道办 | 110kV东笋变电站 | 96H高铁线 | 0 | 10kV高铁线百色市洪金龙农业开发有限公司专变 | 1565 |  | 0 | 红色
3096 | 右江区 | 百城街道办 | 110kV东笋变电站 | 96H高铁线 | 0 | 10kV高铁线东笋水厂专变 | 400 |  | 0 | 红色
3097 | 右江区 | 百城街道办 | 110kV东笋变电站 | 96H高铁线 | 0 | 10kV高铁线平圩副坝铁塔基站专变 | 20 |  | 0 | 红色
3098 | 右江区 | 百城街道办 | 110kV东笋变电站 | 96H高铁线 | 0 | 10kV高铁线中国能源建设集团广西水电工程局有限公司专变 | 400 |  | 0 | 红色
3099 | 右江区 | 百城街道办 | 110kV东笋变电站 | 96H高铁线 | 0 | 10kV高铁线广西孝诚商贸有限公司专变 | 880 |  | 0 | 红色
3100 | 右江区 | 百城街道办 | 110kV东笋变电站 | 96H高铁线 | 0 | 10kV高铁线乐百高速六沙隧道专变 | 160 |  | 0 | 红色
3101 | 右江区 | 百城街道办 | 110kV东笋变电站 | 96H高铁线 | 0 | 10kV高铁线百色水库灌区输水管道施工专变 | 400 |  | 0 | 红色
3102 | 右江区 | 百城街道办 | 110kV东笋变电站 | 96H高铁线 | 0 | 10kV高铁线凡平陆城恩养殖场专变 | 20 |  | 0 | 红色
3103 | 右江区 | 百城街道办 | 110kV东笋变电站 | 96H高铁线 | 0 | 10kV高铁线三科农商城施工专变 | 1130 |  | 0 | 红色
3104 | 右江区 | 百城街道办 | 110kV东笋变电站 | 96H高铁线 | 0 | 10kV高铁线唐荣姣果园专变 | 50 |  | 0 | 红色
3105 | 右江区 | 百城街道办 | 110kV东笋变电站 | 96H高铁线 | 0 | 10kV高铁线富林农业专变 | 300 |  | 0 | 红色
3106 | 右江区 | 百城街道办 | 110kV东笋变电站 | 96H高铁线 |  | 10kV高铁线建工集团公司施工专变 | 315 |  | 0 | 红色
3107 | 右江区 | 百城街道办 | 110kV东笋变电站 | 96H高铁线 | 0 | 10kV高铁线水库灌区银屯进水口施工专变 | 1115 |  | 0 | 红色
3108 | 右江区 | 百城街道办 | 110kV东笋变电站 | 96H高铁线 | 0 | 10kV高铁线牧原农牧养殖专变 | 250 |  | 0 | 红色
3109 | 右江区 | 百城街道办 | 110kV东笋变电站 | 96H高铁线 | 0 | 10kV高铁线百色水库灌区管理中心专变 | 100 |  | 0 | 红色
3110 | 右江区 | 百城街道办 | 110kV东笋变电站 | 96H高铁线 | 0 | 10kV高铁线百色市右江区鼎盛新型墙体材料厂专变 | 1930 |  | 0 | 红色
3111 | 右江区 | 百城街道办 | 110kV东笋变电站 | 96H高铁线 | 0 | 10kV高铁线东笋水厂专变 | 1000 |  | 0 | 红色
3112 | 右江区 | 百城街道办 | 110kV东笋变电站 | 96H高铁线 | 0 | 10kV高铁线城管局污水泵站专变 | 80 |  | 0 | 红色
3113 | 右江区 | 百城街道办 | 110kV东笋变电站 | 96H高铁线 | 0 | 10kV高铁线朗贵养猪场专变 | 100 |  | 0 | 红色
3114 | 右江区 | 百城街道办 | 110kV东笋变电站 | 96H高铁线 | 0 | 10kV高铁线水利枢纽航道二标施工专变 | 630 |  | 0 | 红色
3115 | 右江区 | 百城街道办 | 110kV东笋变电站 | 96H高铁线 | 0 | 10kV高铁线广西百色市百城丰华鸿资产投资有限责任公司专变 | 30 |  | 0 | 红色
3116 | 右江区 | 百城街道办 | 110kV东笋变电站 | 96H高铁线 | 0 | 10kV高铁线黄佳良碎石场专变 | 1000 |  | 0 | 红色
小计 | [6 empty] | 17275 | 0 | 0 | 红色
3117 | 右江区 | 百城街道办 | 110kV东笋变电站 | 970东笋线 | 0 | 10kV东笋线东笋二三组公变 | 500 | 30 | 0 | 红色
3118 | 右江区 | 百城街道办 | 110kV东笋变电站 | 970东笋线 | 0 | 10kV东笋线东笋六队公变 | 200 |  | 0 | 红色
3119 | 右江区 | 百城街道办 | 110kV东笋变电站 | 970东笋线 | 0 | 10kV东笋线东笋四组公变 | 100 |  | 0 | 红色
3120 | 右江区 | 百城街道办 | 110kV东笋变电站 | 970东笋线 | 0 | 10kV东笋线东笋一组1#公变 | 315 |  | 0 | 红色
3121 | 右江区 | 百城街道办 | 110kV东笋变电站 | 970东笋线 | 0 | 10kV东笋线东笋一组2#公变 | 200 |  | 0 | 红色
3122 | 右江区 | 百城街道办 | 110kV东笋变电站 | 970东笋线 | 0 | 10kV东笋线华鑫公变 | 200 |  | 0 | 红色
3123 | 右江区 | 百城街道办 | 110kV东笋变电站 | 970东笋线 | 0 | 10kV东笋线东笋电机厂生活区公变 | 630 |  | 0 | 红色
3124 | 右江区 | 百城街道办 | 110kV东笋变电站 | 970东笋线 | 0 | 10kV东笋线百色市右江区第一幼儿园专变 | 200 |  | 0 | 红色
3125 | 右江区 | 百城街道办 | 110kV东笋变电站 | 970东笋线 | 0 | 10kV东笋线陈有光专变 | 250 |  | 0 | 红色
3126 | 右江区 | 百城街道办 | 110kV东笋变电站 | 970东笋线 | 0 | 10kV东笋线百色市右江区鑫龙烟花爆竹东笋销售部专变 | 20 |  | 0 | 红色
3127 | 右江区 | 百城街道办 | 110kV东笋变电站 | 970东笋线 | 0 | 10kV东笋线陈勇华专变 | 30 |  | 0 | 红色
3128 | 右江区 | 百城街道办 | 110kV东笋变电站 | 970东笋线 | 0 | 10kV东笋线李爱娇专变 | 50 |  | 0 | 红色
3129 | 右江区 | 百城街道办 | 110kV东笋变电站 | 970东笋线 | 0 | 10kV东笋线百色市东笋富民市场专变 | 50 |  | 0 | 红色
3130 | 右江区 | 百城街道办 | 110kV东笋变电站 | 970东笋线 | 0 | 10kV东笋线百色东笋清水沟联通基站专变 | 10 |  | 0 | 红色
3131 | 右江区 | 百城街道办 | 110kV东笋变电站 | 970东笋线 | 0 | 10kV东笋线何子靖种养场专变 | 200 |  | 0 | 红色
3132 | 右江区 | 百城街道办 | 110kV东笋变电站 | 970东笋线 | 0 | 10kV东笋线东笋小学专变 | 500 |  | 0 | 红色
3133 | 右江区 | 百城街道办 | 110kV东笋变电站 | 970东笋线 | 0 | 10kV东笋线中国共产党百色市委员会政法委员会东笋工作站专变 | 400 |  | 0 | 红色
3134 | 右江区 | 百城街道办 | 110kV东笋变电站 | 970东笋线 | 0 | 10kV东笋线欢欢花园小区专变 | 400 |  | 0 | 红色
3135 | 右江区 | 百城街道办 | 110kV东笋变电站 | 970东笋线 | 0 | 10kV东笋线百林林场上宋管护站专变 | 20 |  | 0 | 红色
3136 | 右江区 | 百城街道办 | 110kV东笋变电站 | 970东笋线 | 0 | 10kV东笋线坤达物流汽修专变 | 250 |  | 0 | 红色
3137 | 右江区 | 百城街道办 | 110kV东笋变电站 | 970东笋线 | 0 | 10kV东笋线东笋小学路灯箱变专变 | 315 |  | 0 | 红色
3138 | 右江区 | 百城街道办 | 110kV东笋变电站 | 970东笋线 | 0 | 10kV东笋线湘百汽配专变 | 50 |  | 0 | 红色
小计 | [6 empty] | 4890 | 30 | 0 | 红色
3139 | 右江区 | 永乐镇 | 110kV澄厂 | 902西北乐线 | 0 | 10kV西北乐线乡府公变 | 200 | 104 | 0 | 红色
3140 | 右江区 | 永乐镇 | 110kV澄厂 | 902西北乐线 |  | 10kV西北乐线南乐村荔枝小屯公变 | 10 |  | 0 | 红色
3141 | 右江区 | 永乐镇 | 110kV澄厂 | 902西北乐线 | 0 | 10kV西北乐线南乐村大翁屯公变 | 400 |  | 0 | 红色
3142 | 右江区 | 永乐镇 | 110kV澄厂 | 902西北乐线 |  | 10kV西北乐线南乐村岩阳1公变 | 200 |  | 0 | 红色
3143 | 右江区 | 永乐镇 | 110kV澄厂 | 902西北乐线 | 0 | 10kV西北乐线冯承辉养殖专变 | 100 |  | 0 | 红色
3144 | 右江区 | 永乐镇 | 110kV澄厂 | 902西北乐线 | 0 | 10kV西北乐线陆志辉养殖专变 | 100 |  | 0 | 红色
3145 | 右江区 | 永乐镇 | 110kV澄厂 | 902西北乐线 | 0 | 10kV西北乐线拉浩公变 | 315 |  | 0 | 红色
3146 | 右江区 | 永乐镇 | 110kV澄厂 | 902西北乐线 | 0 | 10kV西北乐线华桐养殖专变 | 125 |  | 0 | 红色
3147 | 右江区 | 永乐镇 | 110kV澄厂 | 902西北乐线 |  | 10kV西北乐线岩洋联通专变 | 10 |  | 0 | 红色
3148 | 右江区 | 永乐镇 | 110kV澄厂 | 902西北乐线 | 0 | 10kV西北乐线李尚峰专变 | 80 |  | 0 | 红色
3149 | 右江区 | 永乐镇 | 110kV澄厂 | 902西北乐线 | 0 | 10kV西北乐线扶贫抽水专变 | 50 |  | 0 | 红色
3150 | 右江区 | 永乐镇 | 110kV澄厂 | 902西北乐线 | 0 | 10kV西北乐线石化加油站专变 | 30 |  | 0 | 红色
3151 | 右江区 | 永乐镇 | 110kV澄厂 | 902西北乐线 | 0 | 10kV西北乐线联通基站专变 | 20 |  | 0 | 红色
3152 | 右江区 | 永乐镇 | 110kV澄厂 | 902西北乐线 | 0 | 10kV西北乐线移动基站专变 | 20 |  | 0 | 红色
3153 | 右江区 | 永乐镇 | 110kV澄厂 | 902西北乐线 | 0 | 10kV西北乐线何文专专变 | 250 |  | 0 | 红色
3154 | 右江区 | 永乐镇 | 110kV澄厂 | 902西北乐线 | 0 | 10kV西北乐线高速养护站专变 | 630 |  | 0 | 红色
3155 | 右江区 | 永乐镇 | 110kV澄厂 | 902西北乐线 | 0 | 10kV西北乐线永乐停车区专变 | 100 |  | 0 | 红色
3156 | 右江区 | 永乐镇 | 110kV澄厂 | 902西北乐线 | 0 | 10kV西北乐线铁路永乐站专变 | 20 |  | 0 | 红色
3157 | 右江区 | 永乐镇 | 110kV澄厂 | 902西北乐线 | 0 | 10kV西北乐线大翁灌站专变 | 20 |  | 0 | 红色
3158 | 右江区 | 永乐镇 | 110kV澄厂 | 902西北乐线 | 0 | 10kV西北乐线养鸡场专变 | 50 |  | 0 | 红色
3159 | 右江区 | 永乐镇 | 110kV澄厂 | 902西北乐线 | 0 | 10kV西北乐线黄建诚专变 | 200 |  | 0 | 红色
小计 | [6 empty] | 2930 | 104 | 0 | 红色
3160 | 右江区 | 永乐镇 | 110kV澄厂 | 903百练线 | 0 | 10kV百练线澄碧湖水库大坝公变 | 250 | 251 | 0 | 红色
3161 | 右江区 | 永乐镇 | 110kV澄厂 | 903百练线 | 0 | 10kV百练线百合山养殖场专变 | 80 | 81 | 0 | 红色
3162 | 右江区 | 永乐镇 | 110kV澄厂 | 903百练线 | 0 | 10kV百练线那桃养殖场专变 | 125 | 126 | 0 | 红色
3163 | 右江区 | 永乐镇 | 110kV澄厂 | 903百练线 |  | 10kV百练线六甲养殖场专变 | 50 | 51 | 0 | 红色
3164 | 右江区 | 永乐镇 | 110kV澄厂 | 903百练线 | 0 | 10kV百练线水库小坝移动专变 | 20 | 21 | 0 | 红色
小计 | [6 empty] | 525 | 530 | 0 | 红色
3165 | 右江区 | 永乐镇 | 110kV澄厂 | 905天湖山庄线 | 0 | 10kV天湖山庄线旧桥头公变 | 250 |  | 0 | 红色
3166 | 右江区 | 永乐镇 | 110kV澄厂 | 905天湖山庄线 | 0 | 10kV天湖山庄线南乐村那赖屯公变 | 100 |  | 0 | 红色
3167 | 右江区 | 永乐镇 | 110kV澄厂 | 905天湖山庄线 | 0 | 10kV天湖山庄线南乐村平冲屯公变 | 160 |  | 0 | 红色
3168 | 右江区 | 永乐镇 | 110kV澄厂 | 905天湖山庄线 | 0 | 10kV天湖山庄线雄风塔专变 | 20 |  | 0 | 红色
3169 | 右江区 | 永乐镇 | 110kV澄厂 | 905天湖山庄线 | 0 | 10kV天湖山庄线拉浩抽水专变 | 80 |  | 0 | 红色
3170 | 右江区 | 永乐镇 | 110kV澄厂 | 905天湖山庄线 | 0 | 10kV天湖山庄线那陋屯专变 | 320 |  | 0 | 红色
3171 | 右江区 | 永乐镇 | 110kV澄厂 | 905天湖山庄线 | 0 | 10kV天湖山庄线水库局生活专变 | 100 |  | 0 | 红色
3172 | 右江区 | 永乐镇 | 110kV澄厂 | 905天湖山庄线 |  | 10kV天湖山庄线香料厂专变 | 30 |  | 0 | 红色
3173 | 右江区 | 永乐镇 | 110kV澄厂 | 905天湖山庄线 | 0 | 10kV天湖山庄线黄柏林专变 | 20 |  | 0 | 红色
3174 | 右江区 | 永乐镇 | 110kV澄厂 | 905天湖山庄线 | 0 | 10kV天湖山庄线陈忠文专变 | 50 |  | 0 | 红色
3175 | 右江区 | 永乐镇 | 110kV澄厂 | 905天湖山庄线 | 0 | 10kV天湖山庄线松香厂专变 | 100 |  | 0 | 红色
3176 | 右江区 | 永乐镇 | 110kV澄厂 | 905天湖山庄线 | 0 | 10kV天湖山庄线公墓专变 | 400 |  | 0 | 红色
3177 | 右江区 | 永乐镇 | 110kV澄厂 | 905天湖山庄线 | 0 | 10kV天湖山庄线永乐隧道专变 | 63 |  | 0 | 红色
3178 | 右江区 | 永乐镇 | 110kV澄厂 | 905天湖山庄线 | 0 | 10kV天湖山庄线那来抽水专变 | 10 |  | 0 | 红色
3179 | 右江区 | 永乐镇 | 110kV澄厂 | 905天湖山庄线 | 0 | 10kV天湖山庄线平冲抽水专变 | 10 |  | 0 | 红色
3180 | 右江区 | 永乐镇 | 110kV澄厂 | 905天湖山庄线 | 0 | 10kV天湖山庄线平冲移动专变 | 30 |  | 0 | 红色
3181 | 右江区 | 永乐镇 | 110kV澄厂 | 905天湖山庄线 | 0 | 10kV天湖山庄线隆百高速路灯专变 | 125 |  | 0 | 红色
3182 | 右江区 | 永乐镇 | 110kV澄厂 | 905天湖山庄线 | 0 | 10kV天湖山庄线隆百收费站专变 | 100 |  | 0 | 红色
3183 | 右江区 | 永乐镇 | 110kV澄厂 | 905天湖山庄线 | 0 | 10kV天湖山庄线乐百高速永乐互通专变 | 30 |  | 0 | 红色
3184 | 右江区 | 永乐镇 | 110kV澄厂 | 905天湖山庄线 | 0 | 10kV天湖山庄线永乐高速收费站专变 | 630 |  | 0 | 红色
3185 | 右江区 | 永乐镇 | 110kV澄厂 | 905天湖山庄线 | 0 | 10kV天湖山庄线永乐高速路口加油站专变 | 50 |  | 0 | 红色
3186 | 右江区 | 永乐镇 | 110kV澄厂 | 905天湖山庄线 | 0 | 10kV天湖山庄线拉浩石油专变 | 30 |  | 0 | 红色
3187 | 右江区 | 永乐镇 | 110kV澄厂 | 905天湖山庄线 | 0 | 10kV天湖山庄线洗渣厂专变 | 250 |  | 0 | 红色
3188 | 右江区 | 永乐镇 | 110kV澄厂 | 905天湖山庄线 | 0 | 10kV天湖山庄线尊捷矿业专变 | 315 |  | 0 | 红色
3189 | 右江区 | 永乐镇 | 110kV澄厂 | 905天湖山庄线 | 0 | 10kV天湖山庄线燊达木业专变 | 250 |  | 0 | 红色
3190 | 右江区 | 永乐镇 | 110kV澄厂 | 905天湖山庄线 | 0 | 10kV天湖山庄线塑料厂专变 | 250 |  | 0 | 红色
3191 | 右江区 | 永乐镇 | 110kV澄厂 | 905天湖山庄线 | 0 | 10kV天湖山庄线百顺铸造厂专变 | 250 |  | 0 | 红色
3192 | 右江区 | 永乐镇 | 110kV澄厂 | 905天湖山庄线 | 0 | 10kV天湖山庄线南乐移动专变 | 20 |  | 0 | 红色
3193 | 右江区 | 永乐镇 | 110kV澄厂 | 905天湖山庄线 | 0 | 10kV天湖山庄线南乐联通专变 | 20 |  | 0 | 红色
3194 | 右江区 | 永乐镇 | 110kV澄厂 | 905天湖山庄线 | 0 | 10kV天湖山庄线南乐苗圃专变 | 20 |  | 0 | 红色
3195 | 右江区 | 永乐镇 | 110kV澄厂 | 905天湖山庄线 | 0 | 10kV天湖山庄线南乐管护站专变 | 50 |  | 0 | 红色
3196 | 右江区 | 永乐镇 | 110kV澄厂 | 905天湖山庄线 | 0 | 10kV天湖山庄线移动基站专变 | 20 |  | 0 | 红色
3197 | 右江区 | 永乐镇 | 110kV澄厂 | 905天湖山庄线 | 0 | 10kV天湖山庄线花果沟农场专变 | 160 |  | 0 | 红色
3198 | 右江区 | 永乐镇 | 110kV澄厂 | 905天湖山庄线 | 0 | 10kV天湖山庄线归真园专变 | 50 |  | 0 | 红色
3199 | 右江区 | 永乐镇 | 110kV澄厂 | 905天湖山庄线 | 0 | 10kV天湖山庄线尧程教育专变 | 315 |  | 0 | 红色
3200 | 右江区 | 永乐镇 | 110kV澄厂 | 905天湖山庄线 | 0 | 10kV天湖山庄线富亿达专变 | 125 |  | 0 | 红色
3201 | 右江区 | 永乐镇 | 110kV澄厂 | 905天湖山庄线 | 0 | 10kV天湖山庄线百旺厂专变 | 600 |  | 0 | 红色 | 400+200
3202 | 右江区 | 永乐镇 | 110kV澄厂 | 905天湖山庄线 | 0 | 10kV天湖山庄线五福酒家专变 | 100 |  | 0 | 红色
3203 | 右江区 | 永乐镇 | 110kV澄厂 | 905天湖山庄线 | 0 | 10kV天湖山庄线林科所山庄专变 | 50 |  | 0 | 红色
3204 | 右江区 | 永乐镇 | 110kV澄厂 | 905天湖山庄线 | 0 | 10kV天湖山庄线联邦塑料专变 | 400 | 250 | 0 | 红色
小计 | [6 empty] | 5953 | 250 | 0 | 红色
3205 | 右江区 | 永乐镇 | 110kV澄厂 | 906排洪线 | 0 | 10kV排洪线锦辉变台公变 | 100 |  | 0 | 红色
3206 | 右江区 | 永乐镇 | 110kV澄厂 | 906排洪线 | 0 | 10kV排洪线南乐村岩阳2公变 | 200 |  | 0 | 红色
3207 | 右江区 | 永乐镇 | 110kV澄厂 | 906排洪线 | 0 | 10kV排洪线南乐村荔枝大屯公变 | 315 |  | 0 | 红色
3208 | 右江区 | 永乐镇 | 110kV澄厂 | 906排洪线 | 0 | 10kV排洪线梁家宴加工专变 | 50 |  | 0 | 红色
3209 | 右江区 | 永乐镇 | 110kV澄厂 | 906排洪线 | 0 | 10kV排洪线瑞成科技专变 | 315 |  | 0 | 红色
3210 | 右江区 | 永乐镇 | 110kV澄厂 | 906排洪线 | 0 | 10kV排洪线恒昌铸造厂专变 | 400 |  | 0 | 红色
3211 | 右江区 | 永乐镇 | 110kV澄厂 | 906排洪线 | 0 | 10kV排洪线远山纯净水厂专变 | 80 |  | 0 | 红色
3212 | 右江区 | 永乐镇 | 110kV澄厂 | 906排洪线 | 0 | 10kV排洪线垃圾处理厂专变 | 30 |  | 0 | 红色
3213 | 右江区 | 永乐镇 | 110kV澄厂 | 906排洪线 | 0 | 10kV排洪线渔业站专变 | 50 |  | 0 | 红色
3214 | 右江区 | 永乐镇 | 110kV澄厂 | 906排洪线 | 0 | 10kV排洪线排洪变专变 | 315 |  | 0 | 红色
3215 | 右江区 | 永乐镇 | 110kV澄厂 | 906排洪线 | 0 | 10kV排洪线永乐污水处理专变 | 125 |  | 0 | 红色
3216 | 右江区 | 永乐镇 | 110kV澄厂 | 906排洪线 | 0 | 10kV排洪线警犬训练基地专变 | 50 |  | 0 | 红色
3217 | 右江区 | 永乐镇 | 110kV澄厂 | 906排洪线 | 0 | 10kV排洪线碧乐园专变 | 20 |  | 0 | 红色
3218 | 右江区 | 永乐镇 | 110kV澄厂 | 906排洪线 | 0 | 10kV排洪线泰鼎养殖专变 | 50 |  | 0 | 红色
3219 | 右江区 | 永乐镇 | 110kV澄厂 | 906排洪线 | 0 | 10kV排洪线移动基站专变 | 20 |  | 0 | 红色
3220 | 右江区 | 永乐镇 | 110kV澄厂 | 906排洪线 |  | 10kV排洪线岩洋抽水专变 | 80 |  | 0 | 红色
3221 | 右江区 | 永乐镇 | 110kV澄厂 | 906排洪线 | 0 | 10kV排洪线三宝公司专变 | 200 |  | 0 | 红色
3222 | 右江区 | 永乐镇 | 110kV澄厂 | 906排洪线 | 0 | 10kV排洪线金湖钢球厂专变 | 550 |  | 0 | 红色
3223 | 右江区 | 永乐镇 | 110kV澄厂 | 906排洪线 | 0 | 10kV排洪线升华钢球专变 | 400 |  | 0 | 红色
3224 | 右江区 | 永乐镇 | 110kV澄厂 | 906排洪线 | 0 | 10kV排洪线林科所抽水专变 | 30 |  | 0 | 红色
3225 | 右江区 | 永乐镇 | 110kV澄厂 | 906排洪线 | 0 | 10kV排洪线林科所专变 | 250 |  | 0 | 红色
小计 | [6 empty] | 3630 | 0 | 0 | 红色
3226 | 右江区 | 永乐镇 | 110kV永乐变 | 907南乐线 | 0 | 10kV南乐线开发区 | 80 |  | 0 | 红色
3227 | 右江区 | 永乐镇 | 110kV永乐变 | 907南乐线 | 0 | 10kV南乐线南乐村六银屯公变 | 100 |  | 0 | 红色
3228 | 右江区 | 永乐镇 | 110kV永乐变 | 907南乐线 | 0 | 10kV南乐线南乐村那闷屯公变 | 200 |  | 0 | 红色
3229 | 右江区 | 永乐镇 | 110kV永乐变 | 907南乐线 | 0 | 10kV南乐线南乐村那荷屯公变 | 200 |  | 0 | 红色
3230 | 右江区 | 永乐镇 | 110kV永乐变 | 907南乐线 | 0 | 10kV南乐线南乐村晚渔屯公变 | 315 |  | 0 | 红色
3231 | 右江区 | 永乐镇 | 110kV永乐变 | 907南乐线 | 0 | 10kV南乐线南乐村下盏屯公变 | 200 |  | 0 | 红色
3232 | 右江区 | 永乐镇 | 110kV永乐变 | 907南乐线 | 0 | 10kV南乐线飘零村上盏屯公变 | 200 |  | 0 | 红色
3233 | 右江区 | 永乐镇 | 110kV永乐变 | 907南乐线 | 0 | 10kV南乐线飘零村那益屯公变 | 100 |  | 0 | 红色
3234 | 右江区 | 永乐镇 | 110kV永乐变 | 907南乐线 | 0 | 10kV南乐线飘零村平架屯公变 | 30 |  | 0 | 红色
3235 | 右江区 | 永乐镇 | 110kV永乐变 | 907南乐线 | 0 | 10kV南乐线南乐村托屯屯公变 | 100 |  | 0 | 红色
3236 | 右江区 | 永乐镇 | 110kV永乐变 | 907南乐线 | 0 | 10kV南乐线飘零村岩飘屯公变 | 200 |  | 0 | 红色
3237 | 右江区 | 永乐镇 | 110kV永乐变 | 907南乐线 | 0 | 10kV南乐线南乐村上翁屯屯公变 | 200 |  | 0 | 红色
3238 | 右江区 | 永乐镇 | 110kV永乐变 | 907南乐线 | 0 | 10kV南乐线南乐村百房屯公变 | 315 |  | 0 | 红色
3239 | 右江区 | 永乐镇 | 110kV永乐变 | 907南乐线 | 0 | 10kV南乐线南乐村晚渔2屯公变 | 200 |  | 0 | 红色
3240 | 右江区 | 永乐镇 | 110kV永乐变 | 907南乐线 | 0 | 10kV南乐线澄碧河水库除险加固专变 | 400 |  | 0 | 红色
3241 | 右江区 | 永乐镇 | 110kV永乐变 | 907南乐线 | 0 | 10kV南乐线那闷抽水专变 | 100 |  | 0 | 红色
3242 | 右江区 | 永乐镇 | 110kV永乐变 | 907南乐线 | 0 | 10kV南乐线永乐变电站专变 | 100 |  | 0 | 红色
3243 | 右江区 | 永乐镇 | 110kV永乐变 | 907南乐线 | 0 | 10kV南乐线迎宾果场专变 | 10 |  | 0 | 红色
3244 | 右江区 | 永乐镇 | 110kV永乐变 | 907南乐线 | 0 | 10kV南乐线治超站专变 | 125 |  | 0 | 红色
3245 | 右江区 | 永乐镇 | 110kV永乐变 | 907南乐线 | 0 | 10kV南乐线那荷移动专变 | 20 | 5.4 | 0 | 红色
3246 | 右江区 | 永乐镇 | 110kV永乐变 | 907南乐线 | 0 | 10kV南乐线鸿发园林专变 | 80 |  | 0 | 红色
3247 | 右江区 | 永乐镇 | 110kV永乐变 | 907南乐线 | 0 | 10kV南乐线晚渔果场专变 | 30 |  | 0 | 红色
3248 | 右江区 | 永乐镇 | 110kV永乐变 | 907南乐线 | 0 | 10kV南乐线黄民强专变 | 30 |  | 0 | 红色
3249 | 右江区 | 永乐镇 | 110kV永乐变 | 907南乐线 | 0 | 10kV南乐线水水餐厅专变 | 20 |  | 0 | 红色
3250 | 右江区 | 永乐镇 | 110kV永乐变 | 907南乐线 | 0 | 10kV南乐线迎宾餐馆专变 | 10 |  | 0 | 红色
3251 | 右江区 | 永乐镇 | 110kV永乐变 | 907南乐线 | 0 | 10kV南乐线黄彩权专变 | 50 |  | 0 | 红色
3252 | 右江区 | 永乐镇 | 110kV永乐变 | 907南乐线 | 0 | 10kV南乐线六银联通专变 | 10 |  | 0 | 红色
3253 | 右江区 | 永乐镇 | 110kV永乐变 | 907南乐线 | 0 | 10kV南乐线晚渔移动专变 | 20 |  | 0 | 红色
3254 | 右江区 | 永乐镇 | 110kV永乐变 | 907南乐线 | 0 | 10kV南乐线榨油厂专变 | 50 |  | 0 | 红色
3255 | 右江区 | 永乐镇 | 110kV永乐变 | 907南乐线 | 0 | 10kV南乐线廖恩城专变 | 30 |  | 0 | 红色
3256 | 右江区 | 永乐镇 | 110kV永乐变 | 907南乐线 | 0 | 10kV南乐线三合抽水专变 | 100 |  | 0 | 红色
3257 | 右江区 | 永乐镇 | 110kV永乐变 | 907南乐线 |  | 10kV南乐线李仁强专变 | 20 |  | 0 | 红色
3258 | 右江区 | 永乐镇 | 110kV永乐变 | 907南乐线 | 0 | 10kV南乐线晚渔抽水专变 | 100 |  | 0 | 红色
3259 | 右江区 | 永乐镇 | 110kV永乐变 | 907南乐线 | 0 | 10kV南乐线百房抽水专变 | 50 |  | 0 | 红色
3260 | 右江区 | 永乐镇 | 110kV永乐变 | 907南乐线 | 0 | 10kV南乐线通力软木厂专变 | 125 |  | 0 | 红色
3261 | 右江区 | 永乐镇 | 110kV永乐变 | 907南乐线 | 0 | 10kV南乐线百房水库专变 | 80 |  | 0 | 红色
3262 | 右江区 | 永乐镇 | 110kV永乐变 | 907南乐线 | 0 | 10kV南乐线三合移动专变 | 30 |  | 0 | 红色
3263 | 右江区 | 永乐镇 | 110kV永乐变 | 907南乐线 | 0 | 10kV南乐线甘思津水库专变 | 80 |  | 0 | 红色
3264 | 右江区 | 永乐镇 | 110kV永乐变 | 907南乐线 | 0 | 10kV南乐线下盏水库专变 | 50 |  | 0 | 红色
3265 | 右江区 | 永乐镇 | 110kV永乐变 | 907南乐线 | 0 | 10kV南乐线上翁基站专变 | 10 |  | 0 | 红色
3266 | 右江区 | 永乐镇 | 110kV永乐变 | 907南乐线 | 0 | 10kV南乐线岩飘移动专变 | 20 |  | 0 | 红色
小计 | [6 empty] | 4190 | 5.4 | 0 | 红色
3267 | 右江区 | 汪甸乡 | 35KV塘兴变电站 | 904那迷线 |  | 10KV那迷线塘兴村六乙屯公变 | 100 | 59.85 | 0 | 红色
3268 | 右江区 | 汪甸乡 | 35KV塘兴变电站 | 904那迷线 | 0 | 10KV那迷线邦屯铁塔专变 | 30 |  | 0 | 红色
3269 | 右江区 | 汪甸乡 | 35KV塘兴变电站 | 904那迷线 | 0 | 10KV那迷线潘永吉（接邦屯铁塔专变） | 30 |  | 0 | 红色
3270 | 右江区 | 汪甸乡 | 35KV塘兴变电站 | 904那迷线 | 0 | 10KV那迷线邦屯移动专变 | 20 |  | 0 | 红色
3271 | 右江区 | 汪甸乡 | 35KV塘兴变电站 | 904那迷线 | 0 | 10KV那迷线黄保全养鸡场专变 | 30 |  | 0 | 红色
3272 | 右江区 | 汪甸乡 | 35KV塘兴变电站 | 904那迷线 | 0 | 10KV那迷线黄晓坡冷库专变 | 315 |  | 0 | 红色
3273 | 右江区 | 汪甸乡 | 35KV塘兴变电站 | 904那迷线 | 0 | 10KV那迷线吕志强养鸡场专变 | 20 |  | 0 | 红色
3274 | 右江区 | 汪甸乡 | 35KV塘兴变电站 | 904那迷线 | 0 | 10KV那迷线那迷水库专变 | 20 |  | 0 | 红色
3275 | 右江区 | 汪甸乡 | 35KV塘兴变电站 | 904那迷线 | 0 | 10KV那迷线那迷移动专变 | 20 |  | 0 | 红色
3276 | 右江区 | 汪甸乡 | 35KV塘兴变电站 | 904那迷线 | 0 | 10KV那迷线喜乡火车站专变 | 20 |  | 0 | 红色
3277 | 右江区 | 汪甸乡 | 35KV塘兴变电站 | 904那迷线 | 0 | 10KV那迷线喜乡垃圾处理中心专变 | 20 |  | 0 | 红色
3278 | 右江区 | 汪甸乡 | 35KV塘兴变电站 | 904那迷线 | 0 | 10KV那迷线喜乡那稿养殖场专变 | 20 |  | 0 | 红色
3279 | 右江区 | 汪甸乡 | 35KV塘兴变电站 | 904那迷线 | 0 | 10KV那迷线喜乡移动专变 | 20 |  | 0 | 红色
3280 | 右江区 | 汪甸乡 | 35KV塘兴变电站 | 904那迷线 | 0 | 10KV那迷线汪甸富鑫木材厂 | 125 |  | 0 | 红色
3281 | 右江区 | 汪甸乡 | 35KV塘兴变电站 | 904那迷线 | 0 | 10KV那迷线喜乡农副产品晾晒场专变 | 250 |  | 0 | 红色
3282 | 右江区 | 汪甸乡 | 35KV塘兴变电站 | 904那迷线 | 0 | 10KV那迷线喜乡跃进水库加固施工专变 | 250 |  | 0 | 红色
3283 | 右江区 | 汪甸乡 | 35KV塘兴变电站 | 904那迷线 | 0 | 10KV904那迷线喜乡村那迷屯2#（旧）公变 | 50 |  | 0 | 红色
3284 | 右江区 | 汪甸乡 | 35KV塘兴变电站 | 904那迷线 | 0 | 10KV904那迷线喜乡村那迷屯2#公变 | 100 |  | 0 | 红色
3285 | 右江区 | 汪甸乡 | 35KV塘兴变电站 | 904那迷线 | 0 | 10KV904那迷线喜乡村邦屯公变 | 200 |  | 0 | 红色
3286 | 右江区 | 汪甸乡 | 35KV塘兴变电站 | 904那迷线 | 0 | 10KV904那迷线喜乡村喜屯1#公变 | 315 |  | 0 | 红色
3287 | 右江区 | 汪甸乡 | 35KV塘兴变电站 | 904那迷线 | 0 | 10KV904那迷线喜乡村喜屯2#公变 | 100 |  | 0 | 红色
3288 | 右江区 | 汪甸乡 | 35KV塘兴变电站 | 904那迷线 | 0 | 10KV904那迷线塘兴村平那屯公变 | 100 |  | 0 | 红色
3289 | 右江区 | 汪甸乡 | 35KV塘兴变电站 | 904那迷线 | 0 | 10KV904那迷线塘兴村六食屯 | 100 |  | 0 | 红色
3290 | 右江区 | 汪甸乡 | 35KV塘兴变电站 | 904那迷线 | 0 | 10KV904那迷线塘兴村那弄屯公变 | 315 |  | 0 | 红色
3291 | 右江区 | 汪甸乡 | 35KV塘兴变电站 | 904那迷线 | 0 | 10KV904那迷线塘兴村百高屯公变 | 315 |  | 0 | 红色
小计 | [6 empty] | 2885 | 59.85 | 0 | 红色
3292 | 右江区 | 汪甸乡 | 35KV塘兴变电站 | 905百甲线 | 0 | 10KV百甲线六朴移动专变 | 20 |  | 0 | 红色
3293 | 右江区 | 汪甸乡 | 35KV塘兴变电站 | 905百甲线 | 0 | 10KV百甲线百甲移动10KV百甲线 | 10 |  | 0 | 红色
3294 | 右江区 | 汪甸乡 | 35KV塘兴变电站 | 905百甲线 | 0 | 10KV百甲线雅屯C网专变 | 10 |  | 0 | 红色
3295 | 右江区 | 汪甸乡 | 35KV塘兴变电站 | 905百甲线 | 0 | 10KV905百甲线六补村六朴屯1#公变 | 200 |  | 0 | 红色
3296 | 右江区 | 汪甸乡 | 35KV塘兴变电站 | 905百甲线 | 0 | 10KV905百甲线六补村六朴屯2#公变 | 315 |  | 0 | 红色
3297 | 右江区 | 汪甸乡 | 35KV塘兴变电站 | 905百甲线 | 0 | 10KV905百甲线六补村六赖屯1#公变 | 400 |  | 0 | 红色
3298 | 右江区 | 汪甸乡 | 35KV塘兴变电站 | 905百甲线 | 0 | 10KV905百甲线六补村六赖屯2#公变 | 200 |  | 0 | 红色
3299 | 右江区 | 汪甸乡 | 35KV塘兴变电站 | 905百甲线 | 0 | 10KV905百甲线六补村百甲屯1#公变 | 100 |  | 0 | 红色
3300 | 右江区 | 汪甸乡 | 35KV塘兴变电站 | 905百甲线 | 0 | 10KV905百甲线六补村平林屯1#公变 | 50 |  | 0 | 红色
3301 | 右江区 | 汪甸乡 | 35KV塘兴变电站 | 905百甲线 | 0 | 10KV905百甲线飘零村六发财屯公变 | 315 |  | 0 | 红色
3302 | 右江区 | 汪甸乡 | 35KV塘兴变电站 | 905百甲线 | 0 | 10KV905百甲线飘零村雅屯公变 | 315 |  | 0 | 红色
3303 | 右江区 | 汪甸乡 | 35KV塘兴变电站 | 905百甲线 | 0 | 10KV905百甲线六补村百甲屯2#公变 | 315 |  | 0 | 红色
3304 | 右江区 | 汪甸乡 | 35KV塘兴变电站 | 905百甲线 | 0 | 10KV905百甲线六补村六朴屯3#公变 | 100 |  | 0 | 红色
3305 | 右江区 | 汪甸乡 | 35KV塘兴变电站 | 905百甲线 | 0 | 10KV905百甲线六补村平林屯2#公变 | 100 |  | 0 | 红色
小计 | [6 empty] | 2450 | 0 | 0 | 红色
3306 | 右江区 | 汪甸乡 | 35KV下塘变电站 | 954喜乡线 |  | 10KV喜乡线百色市右江区青少年励志教育学校（接下塘变电站站内变） | 50 |  | 0 | 红色
3307 | 右江区 | 汪甸乡 | 35KV下塘变电站 | 954喜乡线 | 0 | 10KV喜乡线35kV温矿变电站施工专变 | 50 |  | 0 | 红色
3308 | 右江区 | 汪甸乡 | 35KV下塘变电站 | 954喜乡线 | 0 | 10KV喜乡线塘兴C网专变 | 10 |  | 0 | 红色
3309 | 右江区 | 汪甸乡 | 35KV下塘变电站 | 954喜乡线 | 0 | 10KV喜乡线坡红水库专变 | 80 |  | 0 | 红色
3310 | 右江区 | 汪甸乡 | 35KV下塘变电站 | 954喜乡线 | 0 | 10KV喜乡线下塘火车站专变 | 20 |  | 0 | 红色
3311 | 右江区 | 汪甸乡 | 35KV下塘变电站 | 954喜乡线 | 0 | 10KV喜乡线那务养鸡场专变 | 20 |  | 0 | 红色
3312 | 右江区 | 汪甸乡 | 35KV下塘变电站 | 954喜乡线 | 0 | 10KV喜乡线塘兴卫生院（接塘兴增城小学专变） | 80 |  | 0 | 红色
3313 | 右江区 | 汪甸乡 | 35KV下塘变电站 | 954喜乡线 | 0 | 10KV喜乡线下塘养路站专变 | 50 |  | 0 | 红色
3314 | 右江区 | 汪甸乡 | 35KV下塘变电站 | 954喜乡线 | 0 | 10KV喜乡线恒正建筑公司施工专变 | 800 |  | 0 | 红色
3315 | 右江区 | 汪甸乡 | 35KV下塘变电站 | 954喜乡线 | 0 | 10KV喜乡线下塘加油站专变 | 30 |  | 0 | 红色
3316 | 右江区 | 汪甸乡 | 35KV下塘变电站 | 954喜乡线 | 0 | 10KV喜乡线汪甸那巴余齐烨药材加工厂专变 | 50 |  | 0 | 红色
3317 | 右江区 | 汪甸乡 | 35KV下塘变电站 | 954喜乡线 | 0 | 10KV喜乡线塘兴增城小学专变 | 80 |  | 0 | 红色
3318 | 右江区 | 汪甸乡 | 35KV下塘变电站 | 954喜乡线 | 0 | 10KV喜乡线塘兴移动专变 | 10 |  | 0 | 红色
3319 | 右江区 | 汪甸乡 | 35KV下塘变电站 | 954喜乡线 | 0 | 10KV喜乡线塘兴农产品综合服务中心专变 | 100 |  | 0 | 红色
3320 | 右江区 | 汪甸乡 | 35KV下塘变电站 | 954喜乡线 | 0 | 10KV喜乡线宝念木材加工厂专变 | 200 |  | 0 | 红色
3321 | 右江区 | 汪甸乡 | 35KV下塘变电站 | 954喜乡线 | 0 | 10KV喜乡线朗庙华润专变 | 50 |  | 0 | 红色
3322 | 右江区 | 汪甸乡 | 35KV下塘变电站 | 954喜乡线 | 0 | 10KV喜乡线那银抽水（接那银1#公变） | 30 |  | 0 | 红色
3323 | 右江区 | 汪甸乡 | 35KV下塘变电站 | 954喜乡线 | 0 | 10KV954喜乡线塘兴村塘兴街道1#公变 | 400 |  | 0 | 红色
3324 | 右江区 | 汪甸乡 | 35KV下塘变电站 | 954喜乡线 | 0 | 10KV954喜乡线塘兴村朗庙屯公变 | 200 |  | 0 | 红色
3325 | 右江区 | 汪甸乡 | 35KV下塘变电站 | 954喜乡线 | 0 | 10KV喜乡线塘兴村六介屯公变 | 100 |  | 0 | 红色
3326 | 右江区 | 汪甸乡 | 35KV下塘变电站 | 954喜乡线 | 0 | 10KV喜乡线塘兴村那暮屯1#公变 | 200 |  | 0 | 红色
3327 | 右江区 | 汪甸乡 | 35KV下塘变电站 | 954喜乡线 | 0 | 10KV954喜乡线塘兴村那暮屯2#公变 | 200 |  | 0 | 红色
3328 | 右江区 | 汪甸乡 | 35KV下塘变电站 | 954喜乡线 |  | 10KV954喜乡线塘兴村那巴屯1#公变 | 200 |  | 0 | 红色
3329 | 右江区 | 汪甸乡 | 35KV下塘变电站 | 954喜乡线 | 0 | 10KV954喜乡线塘兴村那巴屯2#公变 | 200 |  | 0 | 红色
3330 | 右江区 | 汪甸乡 | 35KV下塘变电站 | 954喜乡线 | 0 | 10KV954喜乡线塘兴村那银屯1#公变 | 30 |  | 0 | 红色
3331 | 右江区 | 汪甸乡 | 35KV下塘变电站 | 954喜乡线 | 0 | 10KV954喜乡线塘兴村那银屯2#公变 | 200 |  | 0 | 红色
3332 | 右江区 | 汪甸乡 | 35KV下塘变电站 | 954喜乡线 | 0 | 10KV954喜乡线塘兴村那旁屯公变 | 315 |  | 0 | 红色
3333 | 右江区 | 汪甸乡 | 35KV下塘变电站 | 954喜乡线 | 0 | 10KV954喜乡线塘兴村坡红屯公变 | 200 |  | 0 | 红色
小计 | [6 empty] | 3955 | 0 | 0 | 红色
3334 | 右江区 | 永乐镇 | 35kV下塘变 | 953下塘线 | 0 | 10kV下塘线下塘村那蒙屯公变 | 100 |  | 0 | 红色
3335 | 右江区 | 永乐镇 | 35kV下塘变 | 953下塘线 | 0 | 10kV下塘线下塘村平兵屯公变 | 100 |  | 0 | 红色
3336 | 右江区 | 永乐镇 | 35kV下塘变 | 953下塘线 | 0 | 10kV下塘线下塘村百平屯公变 | 200 |  | 0 | 红色
3337 | 右江区 | 永乐镇 | 35kV下塘变 | 953下塘线 | 0 | 10kV下塘线下塘村盘桑屯公变 | 200 |  | 0 | 红色
3338 | 右江区 | 永乐镇 | 35kV下塘变 | 953下塘线 | 0 | 10kV下塘线下塘琴欢屯公变 | 200 |  | 0 | 红色
3339 | 右江区 | 永乐镇 | 35kV下塘变 | 953下塘线 | 0 | 10kV下塘线下塘1、2组公变 | 315 |  | 0 | 红色
3340 | 右江区 | 永乐镇 | 35kV下塘变 | 953下塘线 | 0 | 10kV下塘线下塘3、4组新公变 | 400 |  | 0 | 红色
3341 | 右江区 | 永乐镇 | 35kV下塘变 | 953下塘线 | 0 | 10kV下塘线西北乐村那排屯公变 | 315 |  | 0 | 红色
3342 | 右江区 | 永乐镇 | 35kV下塘变 | 953下塘线 | 0 | 10kV下塘线西北乐村那豆屯公变 | 200 |  | 0 | 红色
3343 | 右江区 | 永乐镇 | 35kV下塘变 | 953下塘线 | 0 | 10kV下塘线西北乐村六冲屯公变 | 500 |  | 0 | 红色
3344 | 右江区 | 永乐镇 | 35kV下塘变 | 953下塘线 | 0 | 10kV下塘线华润洞郁1那水屯公变 | 20 |  | 0 | 红色
3345 | 右江区 | 永乐镇 | 35kV下塘变 | 953下塘线 | 0 | 10kV下塘线西北乐村那平屯公变 | 200 |  | 0 | 红色
3346 | 右江区 | 永乐镇 | 35kV下塘变 | 953下塘线 | 0 | 10kV下塘线西北乐村那烈屯公变 | 200 |  | 0 | 红色
3347 | 右江区 | 永乐镇 | 35kV下塘变 | 953下塘线 | 0 | 10kV下塘线西北乐村那佛屯公变 | 200 |  | 0 | 红色
3348 | 右江区 | 永乐镇 | 35kV下塘变 | 953下塘线 | 0 | 10kV下塘线西北乐村那班1公变 | 200 |  | 0 | 红色
3349 | 右江区 | 永乐镇 | 35kV下塘变 | 953下塘线 | 0 | 10kV下塘线西北乐村晚江1公变 | 500 |  | 0 | 红色
3350 | 右江区 | 永乐镇 | 35kV下塘变 | 953下塘线 | 0 | 10kV下塘线华润洞郁2公变 | 315 |  | 0 | 红色
3351 | 右江区 | 永乐镇 | 35kV下塘变 | 953下塘线 | 0 | 10kV下塘线西北乐村坡立屯公变 | 200 |  | 0 | 红色
3352 | 右江区 | 永乐镇 | 35kV下塘变 | 953下塘线 | 0 | 10kV下塘线华润塘雄屯公变 | 315 |  | 0 | 红色
3353 | 右江区 | 永乐镇 | 35kV下塘变 | 953下塘线 | 0 | 10kV下塘线西北乐村坡马屯公变 | 400 |  | 0 | 红色
3354 | 右江区 | 永乐镇 | 35kV下塘变 | 953下塘线 | 0 | 10kV下塘线西北乐村晚旧屯公变 | 200 |  | 0 | 红色
3355 | 右江区 | 永乐镇 | 35kV下塘变 | 953下塘线 | 0 | 10kV下塘线林河村百腊屯公变 | 50 |  | 0 | 红色
3356 | 右江区 | 永乐镇 | 35kV下塘变 | 953下塘线 | 0 | 10kV下塘线西北乐村六布屯公变 | 200 |  | 0 | 红色
3357 | 右江区 | 永乐镇 | 35kV下塘变 | 953下塘线 | 0 | 10kV下塘线西北乐村那班2公变 | 200 |  | 0 | 红色
3358 | 右江区 | 永乐镇 | 35kV下塘变 | 953下塘线 | 0 | 10kV下塘线西北乐村坡立2屯公变 | 315 |  | 0 | 红色
3359 | 右江区 | 永乐镇 | 35kV下塘变 | 953下塘线 | 0 | 10kV下塘线下塘村那蒙屯2#公变 | 200 |  | 0 | 红色
3360 | 右江区 | 永乐镇 | 35kV下塘变 | 953下塘线 | 0 | 10kV下塘线金腾软木厂1#专变 | 50 |  | 0 | 红色
3361 | 右江区 | 永乐镇 | 35kV下塘变 | 953下塘线 | 0 | 10kV下塘线金腾软木厂2#专变 | 100 |  | 0 | 红色
3362 | 右江区 | 永乐镇 | 35kV下塘变 | 953下塘线 | 0 | 10kV下塘线果脯厂专变 | 200 |  | 0 | 红色
3363 | 右江区 | 永乐镇 | 35kV下塘变 | 953下塘线 | 0 | 10kV下塘线盘桑联通基站专变 | 10 |  | 0 | 红色
3364 | 右江区 | 永乐镇 | 35kV下塘变 | 953下塘线 | 0 | 10kV下塘线盘桑抽水专变 | 30 |  | 0 | 红色
3365 | 右江区 | 永乐镇 | 35kV下塘变 | 953下塘线 | 0 | 10kV下塘线万方木业专变 | 250 |  | 0 | 红色
3366 | 右江区 | 永乐镇 | 35kV下塘变 | 953下塘线 | 0 | 10kV下塘线平兵移动专变 | 10 |  | 0 | 红色
3367 | 右江区 | 永乐镇 | 35kV下塘变 | 953下塘线 | 0 | 10kV下塘线平兵电灌站专变 | 160 |  | 0 | 红色
3368 | 右江区 | 永乐镇 | 35kV下塘变 | 953下塘线 | 0 | 10kV下塘线下塘收费站专变 | 200 |  | 0 | 红色
3369 | 右江区 | 永乐镇 | 35kV下塘变 | 953下塘线 | 0 | 10kV下塘线诚信棉胎厂专变 | 30 |  | 0 | 红色
3370 | 右江区 | 永乐镇 | 35kV下塘变 | 953下塘线 | 0 | 10kV下塘线右江公路局专变 | 20 |  | 0 | 红色
3371 | 右江区 | 永乐镇 | 35kV下塘变 | 953下塘线 | 0 | 10kV下塘线问心庙旁移动基站专变 | 20 |  | 0 | 红色
3372 | 右江区 | 永乐镇 | 35kV下塘变 | 953下塘线 | 0 | 10kV下塘线问心庙旁联通基站专变 | 10 |  | 0 | 红色
3373 | 右江区 | 永乐镇 | 35kV下塘变 | 953下塘线 | 0 | 10kV下塘线岑林制香厂专变 | 100 |  | 0 | 红色
3374 | 右江区 | 永乐镇 | 35kV下塘变 | 953下塘线 | 0 | 10kV下塘线罗大桓专变 | 20 |  | 0 | 红色
3375 | 右江区 | 永乐镇 | 35kV下塘变 | 953下塘线 | 0 | 10kV下塘线永乐观音电灌站专变 | 80 |  | 0 | 红色
3376 | 右江区 | 永乐镇 | 35kV下塘变 | 953下塘线 | 0 | 10kV下塘线者打一级电灌站专变 | 125 |  | 0 | 红色
3377 | 右江区 | 永乐镇 | 35kV下塘变 | 953下塘线 | 0 | 10kV下塘线芒果基地专变 | 80 |  | 0 | 红色
3378 | 右江区 | 永乐镇 | 35kV下塘变 | 953下塘线 | 0 | 10kV下塘线塘雄三级电灌站旧专变 | 30 |  | 0 | 红色
3379 | 右江区 | 永乐镇 | 35kV下塘变 | 953下塘线 | 0 | 10kV下塘线塘雄二级电灌站专变 | 50 |  | 0 | 红色
3380 | 右江区 | 永乐镇 | 35kV下塘变 | 953下塘线 | 0 | 10kV下塘线华润塘雄生活电灌站专变 | 30 |  | 0 | 红色
3381 | 右江区 | 永乐镇 | 35kV下塘变 | 953下塘线 | 0 | 10kV下塘线那班鸿发冷库专变 | 200 |  | 0 | 红色
3382 | 右江区 | 永乐镇 | 35kV下塘变 | 953下塘线 | 0 | 10kV下塘线圣女果种植合作社专变 | 315 | 56 | 0 | 红色
3383 | 右江区 | 永乐镇 | 35kV下塘变 | 953下塘线 | 0 | 10kV下塘线华润抽水专变 | 30 |  | 0 | 红色
3384 | 右江区 | 永乐镇 | 35kV下塘变 | 953下塘线 | 0 | 10kV下塘线塘雄三级电灌站新专变 | 80 |  | 0 | 红色
3385 | 右江区 | 永乐镇 | 35kV下塘变 | 953下塘线 | 0 | 10kV下塘线塘雄一级专变 | 100 |  | 0 | 红色
3386 | 右江区 | 永乐镇 | 35kV下塘变 | 953下塘线 | 0 | 10kV下塘线华润电灌站专变 | 50 |  | 0 | 红色
3387 | 右江区 | 永乐镇 | 35kV下塘变 | 953下塘线 | 0 | 10kV下塘线那平电灌站专变 | 50 |  | 0 | 红色
3388 | 右江区 | 永乐镇 | 35kV下塘变 | 953下塘线 | 0 | 10kV下塘线扶贫抽水专变 | 30 |  | 0 | 红色
3389 | 右江区 | 永乐镇 | 35kV下塘变 | 953下塘线 | 0 | 10kV下塘线那烈大电灌站专变 | 250 |  | 0 | 红色
3390 | 右江区 | 永乐镇 | 35kV下塘变 | 953下塘线 |  | 10kV下塘线坡立二级电灌站专变 | 160 |  | 0 | 红色
3391 | 右江区 | 永乐镇 | 35kV下塘变 | 953下塘线 | 0 | 10kV下塘线百林林场西北乐分场专变 | 50 |  | 0 | 红色
3392 | 右江区 | 永乐镇 | 35kV下塘变 | 953下塘线 | 0 | 10kV下塘线坡立三级电灌站专变 | 80 |  | 0 | 红色
3393 | 右江区 | 永乐镇 | 35kV下塘变 | 953下塘线 | 0 | 10kV下塘线坡立电信专变 | 10 |  | 0 | 红色
3394 | 右江区 | 永乐镇 | 35kV下塘变 | 953下塘线 | 0 | 10kV下塘线晚江一级电灌站专变 | 80 |  | 0 | 红色
3395 | 右江区 | 永乐镇 | 35kV下塘变 | 953下塘线 | 0 | 10kV下塘线晚江二级电灌站专变 | 50 |  | 0 | 红色
3396 | 右江区 | 永乐镇 | 35kV下塘变 | 953下塘线 | 0 | 10kV下塘线芒果示范区游客中心专变 | 500 |  | 0 | 红色
3397 | 右江区 | 永乐镇 | 35kV下塘变 | 953下塘线 | 0 | 10kV下塘线右江示范区移动专变 | 20 |  | 0 | 红色
3398 | 右江区 | 永乐镇 | 35kV下塘变 | 953下塘线 | 0 | 10kV下塘线示范区联通专变 | 5 |  | 0 | 红色
3399 | 右江区 | 永乐镇 | 35kV下塘变 | 953下塘线 | 0 | 10kV下塘线晚旧抽水专变 | 50 |  | 0 | 红色
3400 | 右江区 | 永乐镇 | 35kV下塘变 | 953下塘线 | 0 | 10kV下塘线坡马三级电灌站专变 | 30 |  | 0 | 红色
3401 | 右江区 | 永乐镇 | 35kV下塘变 | 953下塘线 | 0 | 10kV下塘线富农农业公司芒果园专变 | 100 |  | 0 | 红色
3402 | 右江区 | 永乐镇 | 35kV下塘变 | 953下塘线 | 0 | 10kV下塘线晚旧二级电灌站专变 | 20 |  | 0 | 红色
3403 | 右江区 | 永乐镇 | 35kV下塘变 | 953下塘线 | 0 | 10kV下塘线晚旧坡马一级电灌站专变 | 125 |  | 0 | 红色
3404 | 右江区 | 永乐镇 | 35kV下塘变 | 953下塘线 | 0 | 10kV下塘线果场专变 | 20 |  | 0 | 红色
3405 | 右江区 | 永乐镇 | 35kV下塘变 | 953下塘线 | 0 | 10kV下塘线荔枝山庄专变 | 20 |  | 0 | 红色
3406 | 右江区 | 永乐镇 | 35kV下塘变 | 953下塘线 | 0 | 10kV下塘线坡马抽水专变 | 630 |  | 0 | 红色
小计 | [6 empty] | 10905 | 56 | 0 | 红色
3407 | 右江区 | 汪甸乡 | 35KV汪甸变电站 | 914伟阳线 | 0 | 10KV伟阳线旧圩养鸡场专变 | 80 |  | 0 | 红色
3408 | 右江区 | 汪甸乡 | 35KV汪甸变电站 | 914伟阳线 | 0 | 10KV伟阳线百启专变 | 30 |  | 0 | 红色
3409 | 右江区 | 汪甸乡 | 35KV汪甸变电站 | 914伟阳线 | 0 | 10KV伟阳线百逢金矿专变 | 100 |  | 0 | 红色
3410 | 右江区 | 汪甸乡 | 35KV汪甸变电站 | 914伟阳线 | 0 | 10KV伟阳线沙洪村伟爱新村公变 | 30 |  | 0 | 红色
3411 | 右江区 | 汪甸乡 | 35KV汪甸变电站 | 914伟阳线 | 0 | 10KV伟阳线巴汉移动专变 | 20 |  | 0 | 红色
3412 | 右江区 | 汪甸乡 | 35KV汪甸变电站 | 914伟阳线 | 0 | 10KV伟阳线沙洪移动专变 | 20 |  | 0 | 红色
3413 | 右江区 | 汪甸乡 | 35KV汪甸变电站 | 914伟阳线 | 0 | 10KV伟阳线百合C网专变 | 10 |  | 0 | 红色
3414 | 右江区 | 汪甸乡 | 35KV汪甸变电站 | 914伟阳线 | 0 | 10KV伟阳线百启抽水专变 | 10 |  | 0 | 红色
3415 | 右江区 | 汪甸乡 | 35KV汪甸变电站 | 914伟阳线 | 0 | 10KV伟阳线沙洪抽水专变 | 10 |  | 0 | 红色
3416 | 右江区 | 汪甸乡 | 35KV汪甸变电站 | 914伟阳线 | 0 | 10KV伟阳线那伦抽水专变 | 10 |  | 0 | 红色
3417 | 右江区 | 汪甸乡 | 35KV汪甸变电站 | 914伟阳线 | 0 | 10KV伟阳线百启木材厂专变 | 160 |  | 0 | 红色
3418 | 右江区 | 汪甸乡 | 35KV汪甸变电站 | 914伟阳线 | 0 | 10KV伟阳线百色市右江区汪甸乡百强芒果科技示范场专变 | 30 |  | 0 | 红色
3419 | 右江区 | 汪甸乡 | 35KV汪甸变电站 | 914伟阳线 | 0 | 10KV914伟阳线沙洪村那亭屯公变 | 30 |  | 0 | 红色
3420 | 右江区 | 汪甸乡 | 35KV汪甸变电站 | 914伟阳线 | 0 | 10KV914伟阳线六核村百逢屯公变 | 100 |  | 0 | 红色
3421 | 右江区 | 汪甸乡 | 35KV汪甸变电站 | 914伟阳线 | 0 | 10KV914伟阳线伟阳村六洪屯公变 | 50 |  | 0 | 红色
3422 | 右江区 | 汪甸乡 | 35KV汪甸变电站 | 914伟阳线 | 0 | 10KV914伟阳线伟阳村村伟六屯公变 | 50 |  | 0 | 红色
3423 | 右江区 | 汪甸乡 | 35KV汪甸变电站 | 914伟阳线 | 0 | 10KV914伟阳线伟阳村伟林屯公变 | 100 |  | 0 | 红色
3424 | 右江区 | 汪甸乡 | 35KV汪甸变电站 | 914伟阳线 | 0 | 10KV914伟阳线伟阳村伟阳屯公变 | 30 |  | 0 | 红色
3425 | 右江区 | 汪甸乡 | 35KV汪甸变电站 | 914伟阳线 | 0 | 10KV914伟阳线沙洪村伟爱屯1#公变 | 50 |  | 0 | 红色
3426 | 右江区 | 汪甸乡 | 35KV汪甸变电站 | 914伟阳线 | 0 | 10KV914伟阳线沙洪村平港屯公变 | 50 |  | 0 | 红色
3427 | 右江区 | 汪甸乡 | 35KV汪甸变电站 | 914伟阳线 | 0 | 10KV914伟阳线伟阳村那沙屯公变 | 100 |  | 0 | 红色
3428 | 右江区 | 汪甸乡 | 35KV汪甸变电站 | 914伟阳线 | 0 | 10KV914伟阳线沙洪村百平屯公变 | 100 |  | 0 | 红色
3429 | 右江区 | 汪甸乡 | 35KV汪甸变电站 | 914伟阳线 | 0 | 10KV914伟阳线伟阳村那记屯公变 | 200 |  | 0 | 红色
3430 | 右江区 | 汪甸乡 | 35KV汪甸变电站 | 914伟阳线 | 0 | 10KV914伟阳线伟阳村巴汉屯公变 | 100 |  | 0 | 红色
3431 | 右江区 | 汪甸乡 | 35KV汪甸变电站 | 914伟阳线 | 0 | 10KV914伟阳线沙洪村沙洪屯公变 | 100 |  | 0 | 红色
3432 | 右江区 | 汪甸乡 | 35KV汪甸变电站 | 914伟阳线 | 0 | 10KV914伟阳线沙洪村百启屯公变 | 315 |  | 0 | 红色
3433 | 右江区 | 汪甸乡 | 35KV汪甸变电站 | 914伟阳线 | 0 | 10KV914伟阳线六核村六核屯公变 | 400 |  | 0 | 红色
3434 | 右江区 | 汪甸乡 | 35KV汪甸变电站 | 914伟阳线 | 0 | 10KV914伟阳线伟阳村花棚屯公变 | 100 |  | 0 | 红色
3435 | 右江区 | 汪甸乡 | 35KV汪甸变电站 | 914伟阳线 |  | 10KV914伟阳线伟阳村那柳屯公变 | 50 |  | 0 | 红色
3436 | 右江区 | 汪甸乡 | 35KV汪甸变电站 | 914伟阳线 | 0 | 10KV914伟阳线沙洪村百合屯陇屯公变 | 50 |  | 0 | 红色
3437 | 右江区 | 汪甸乡 | 35KV汪甸变电站 | 914伟阳线 | 0 | 10KV914伟阳线沙洪村六标屯公变 | 20 |  | 0 | 红色
3438 | 右江区 | 汪甸乡 | 35KV汪甸变电站 | 914伟阳线 | 0 | 10KV914伟阳线沙洪村那佑屯公变 | 20 |  | 0 | 红色
3439 | 右江区 | 汪甸乡 | 35KV汪甸变电站 | 914伟阳线 | 0 | 10KV914伟阳线伟阳村那福牛角湾屯公变 | 200 |  | 0 | 红色
3440 | 右江区 | 汪甸乡 | 35KV汪甸变电站 | 914伟阳线 | 0 | 10KV914伟阳线伟弄村巴受屯公变 | 200 |  | 0 | 红色
3441 | 右江区 | 汪甸乡 | 35KV汪甸变电站 | 914伟阳线 | 0 | 10KV914伟阳线伟弄村伟务屯1#公变 | 200 |  | 0 | 红色
3442 | 右江区 | 汪甸乡 | 35KV汪甸变电站 | 914伟阳线 | 0 | 10KV914伟阳线六核村东谷屯公变 | 200 |  | 0 | 红色
3443 | 右江区 | 汪甸乡 | 35KV汪甸变电站 | 914伟阳线 | 0 | 10KV914伟阳线六核村六乐屯公变 | 100 |  | 0 | 红色
3444 | 右江区 | 汪甸乡 | 35KV汪甸变电站 | 914伟阳线 | 0 | 10KV914伟阳线伟弄村丁老屯公变 | 100 |  | 0 | 红色
3445 | 右江区 | 汪甸乡 | 35KV汪甸变电站 | 914伟阳线 | 0 | 10KV914伟阳线伟弄村伟务屯2#公变 | 100 |  | 0 | 红色
3446 | 右江区 | 汪甸乡 | 35KV汪甸变电站 | 914伟阳线 | 0 | 10KV914伟阳线伟弄村伟弄屯公变 | 200 |  | 0 | 红色
3447 | 右江区 | 汪甸乡 | 35KV汪甸变电站 | 914伟阳线 | 0 | 10KV914伟阳线伟弄村茶油坪屯公变 | 50 |  | 0 | 红色
3448 | 右江区 | 汪甸乡 | 35KV汪甸变电站 | 914伟阳线 | 0 | 10KV914伟阳线六核村六核新村公变 | 50 |  | 0 | 红色
3449 | 右江区 | 汪甸乡 | 35KV汪甸变电站 | 914伟阳线 | 0 | 10KV914伟阳线伟弄村伟老屯公变 | 50 |  | 0 | 红色
小计 | [6 empty] | 3975 | 0 | 0 | 红色
3450 | 右江区 | 汪甸乡 | 35KV汪甸变电站 | 915乐益线 | 0 | 10KV乐益线平候电灌（接平候1#变） | 250 |  | 0 | 红色
3451 | 右江区 | 汪甸乡 | 35KV汪甸变电站 | 915乐益线 | 0 | 10KV乐益线百色福平畜牧养殖有限公司专变 | 250 |  | 0 | 红色
3452 | 右江区 | 汪甸乡 | 35KV汪甸变电站 | 915乐益线 | 0 | 10KV乐益线李进德（接福平畜牧专变） | 250 |  | 0 | 红色
3453 | 右江区 | 汪甸乡 | 35KV汪甸变电站 | 915乐益线 | 0 | 10KV乐益线顺利加油站专变 | 30 |  | 0 | 红色
3454 | 右江区 | 汪甸乡 | 35KV汪甸变电站 | 915乐益线 | 0 | 10KV乐益线云盛油厂专变 | 100 |  | 0 | 红色
3455 | 右江区 | 汪甸乡 | 35KV汪甸变电站 | 915乐益线 | 0 | 10KV乐益线富鑫木业专变 | 400 |  | 0 | 红色
3456 | 右江区 | 汪甸乡 | 35KV汪甸变电站 | 915乐益线 | 0 | 10KV乐益线隆百高速汪甸收费站专变 | 200 |  | 0 | 红色
3457 | 右江区 | 汪甸乡 | 35KV汪甸变电站 | 915乐益线 | 0 | 10KV乐益线大湾C网专变 | 10 |  | 0 | 红色
3458 | 右江区 | 汪甸乡 | 35KV汪甸变电站 | 915乐益线 | 0 | 10KV乐益线乐益移动专变 | 20 |  | 0 | 红色
3459 | 右江区 | 汪甸乡 | 35KV汪甸变电站 | 915乐益线 | 0 | 10KV乐益线见屯移动专变 | 20 |  | 0 | 红色
3460 | 右江区 | 汪甸乡 | 35KV汪甸变电站 | 915乐益线 | 0 | 10KV乐益线光圆木材加工专变 | 125 |  | 0 | 红色
3461 | 右江区 | 汪甸乡 | 35KV汪甸变电站 | 915乐益线 | 0 | 10KV乐益线汪甸垃圾焚烧站专变 | 30 |  | 0 | 红色
3462 | 右江区 | 汪甸乡 | 35KV汪甸变电站 | 915乐益线 | 0 | 10KV乐益线平侯铁塔专变 | 30 |  | 0 | 红色
3463 | 右江区 | 汪甸乡 | 35KV汪甸变电站 | 915乐益线 | 0 | 10KV乐益线鸿升油厂专变 | 100 |  | 0 | 红色
3464 | 右江区 | 汪甸乡 | 35KV汪甸变电站 | 915乐益线 | 0 | 10KV乐益线乐益烘干加工专变 | 80 |  | 0 | 红色
3465 | 右江区 | 汪甸乡 | 35KV汪甸变电站 | 915乐益线 | 0 | 10KV乐益线汪甸供销社农副产品加工专变 | 125 |  | 0 | 红色
3466 | 右江区 | 汪甸乡 | 35KV汪甸变电站 | 915乐益线 | 0 | 10KV乐益线李峰木材加工厂专变 | 160 |  | 0 | 红色
3467 | 右江区 | 汪甸乡 | 35KV汪甸变电站 | 915乐益线 | 0 | 10KV乐益线腾威纺织厂专变 | 200 |  | 0 | 红色
3468 | 右江区 | 汪甸乡 | 35KV汪甸变电站 | 915乐益线 | 0 | 10KV乐益线赶怀屯抽水专变 | 50 |  | 0 | 红色
3469 | 右江区 | 汪甸乡 | 35KV汪甸变电站 | 915乐益线 | 0 | 10KV乐益线汪甸安信加油站专变 | 80 |  | 0 | 红色
3470 | 右江区 | 汪甸乡 | 35KV汪甸变电站 | 915乐益线 | 0 | 10KV乐益线百根联通专变 | 5 |  | 0 | 红色
3471 | 右江区 | 汪甸乡 | 35KV汪甸变电站 | 915乐益线 | 0 | 10KV乐益线百根移动专变 | 20 |  | 0 | 红色
3472 | 右江区 | 汪甸乡 | 35KV汪甸变电站 | 915乐益线 | 0 | 10KV915乐益线乐益村那少屯公变 | 100 |  | 0 | 红色
3473 | 右江区 | 汪甸乡 | 35KV汪甸变电站 | 915乐益线 | 0 | 10KV915乐益线百背村六弄屯公变 | 200 |  | 0 | 红色
3474 | 右江区 | 汪甸乡 | 35KV汪甸变电站 | 915乐益线 | 0 | 10KV915乐益线乐益村益屯公变 | 100 |  | 0 | 红色
3475 | 右江区 | 汪甸乡 | 35KV汪甸变电站 | 915乐益线 |  | 10KV915乐益线乐益村六居屯公变 | 50 |  | 0 | 红色
3476 | 右江区 | 汪甸乡 | 35KV汪甸变电站 | 915乐益线 | 0 | 10KV915乐益线乐益村乐屯1#公变 | 200 |  | 0 | 红色
3477 | 右江区 | 汪甸乡 | 35KV汪甸变电站 | 915乐益线 | 0 | 10KV915乐益线乐益村乐屯2#公变 | 200 |  | 0 | 红色
3478 | 右江区 | 汪甸乡 | 35KV汪甸变电站 | 915乐益线 | 0 | 10KV915乐益线乐益村见屯公变 | 200 |  | 0 | 红色
3479 | 右江区 | 汪甸乡 | 35KV汪甸变电站 | 915乐益线 | 0 | 10KV915乐益线乐益村那良屯公变 | 200 |  | 0 | 红色
3480 | 右江区 | 汪甸乡 | 35KV汪甸变电站 | 915乐益线 | 0 | 10KV915乐益线两琶村那合屯公变 | 50 |  | 0 | 红色
3481 | 右江区 | 汪甸乡 | 35KV汪甸变电站 | 915乐益线 | 0 | 10KV915乐益线两琶村那架屯公变 | 100 |  | 0 | 红色
3482 | 右江区 | 汪甸乡 | 35KV汪甸变电站 | 915乐益线 | 0 | 10KV915乐益线乐益村六多屯公变 | 50 |  | 0 | 红色
3483 | 右江区 | 汪甸乡 | 35KV汪甸变电站 | 915乐益线 | 0 | 10KV915乐益线乐益村大湾屯公变 | 50 |  | 0 | 红色
3484 | 右江区 | 汪甸乡 | 35KV汪甸变电站 | 915乐益线 | 0 | 10KV915乐益线乐益村常鸡屯1#公变 | 80 |  | 0 | 红色
3485 | 右江区 | 汪甸乡 | 35KV汪甸变电站 | 915乐益线 | 0 | 10KV915乐益线沙洪村达桑屯公变 | 50 |  | 0 | 红色
3486 | 右江区 | 汪甸乡 | 35KV汪甸变电站 | 915乐益线 | 0 | 10KV915乐益线长平村百寨屯公变 | 200 |  | 0 | 红色
3487 | 右江区 | 汪甸乡 | 35KV汪甸变电站 | 915乐益线 | 0 | 10KV915乐益线长平村长寨屯1#公变 | 315 |  | 0 | 红色
3488 | 右江区 | 汪甸乡 | 35KV汪甸变电站 | 915乐益线 | 0 | 10KV915乐益线长平村平候屯1公变 | 250 |  | 0 | 红色
3489 | 右江区 | 汪甸乡 | 35KV汪甸变电站 | 915乐益线 | 0 | 10KV915乐益线长平村平候屯2公变 | 200 |  | 0 | 红色
3490 | 右江区 | 汪甸乡 | 35KV汪甸变电站 | 915乐益线 |  | 10KV915乐益线长平村赶怀屯公变 | 100 |  | 0 | 红色
3491 | 右江区 | 汪甸乡 | 35KV汪甸变电站 | 915乐益线 | 0 | 10KV915乐益线长平村伟冷屯公变 | 100 |  | 0 | 红色
3492 | 右江区 | 汪甸乡 | 35KV汪甸变电站 | 915乐益线 | 0 | 10KV915乐益线长平村六卜屯公变 | 200 |  | 0 | 红色
3493 | 右江区 | 汪甸乡 | 35KV汪甸变电站 | 915乐益线 | 0 | 10KV915乐益线长平村长寨屯2#公变 | 400 |  | 0 | 红色
3494 | 右江区 | 汪甸乡 | 35KV汪甸变电站 | 915乐益线 | 0 | 10KV915乐益线田林县乐里镇新建村六妹屯公变 | 50 |  | 0 | 红色
3495 | 右江区 | 汪甸乡 | 35KV汪甸变电站 | 915乐益线 | 0 | 10KV915乐益线长平村平车屯公变 | 100 |  | 0 | 红色
3496 | 右江区 | 汪甸乡 | 35KV汪甸变电站 | 915乐益线 | 0 | 10KV915乐益线乐益村常鸡屯2#公变 | 50 |  | 0 | 红色
3497 | 右江区 | 汪甸乡 | 35KV汪甸变电站 | 915乐益线 | 0 | 10KV915乐益线长平村六么屯公变 | 100 |  | 0 | 红色
小计 | [6 empty] | 6230 | 0 | 0 | 红色
3498 | 右江区 | 汪甸乡 | 35KV汪甸变电站 | 916两琶线 | 0 | 10kV两琶线汪甸村塘房屯公变（汪甸中学宿舍楼） | 500 | 15.12 | 0 | 红色
3499 | 右江区 | 汪甸乡 | 35KV汪甸变电站 | 916两琶线 | 0 | 10kV两琶线汪甸村塘房屯公变（汪甸中学教学楼） | 500 | 193 | 0 | 红色
3500 | 右江区 | 汪甸乡 | 35KV汪甸变电站 | 916两琶线 | 0 | 10kV两琶线汪甸乡派出所专变（汪甸敬老院楼顶） | 50 | 22.68 | 0 | 红色
3501 | 右江区 | 汪甸乡 | 35KV汪甸变电站 | 916两琶线 | 0 | 10kV两琶线汪甸村汪甸大屯1#公变（汪甸旧小学楼顶） | 315 | 101 | 0 | 红色
3502 | 右江区 | 汪甸乡 | 35KV汪甸变电站 | 916两琶线 | 0 | 10kV两琶线百色市右江区鑫源资产经营投资有限责任公司专变（老乡家园2栋2单元） | 1250 | 47.7 | 0 | 红色
3503 | 右江区 | 汪甸乡 | 35KV汪甸变电站 | 916两琶线 | 0 | 10kV两琶线百色市右江区鑫源资产经营投资有限责任公司专变（老乡家园3栋2单元） | 1250 | 37.8 | 0 | 红色
3504 | 右江区 | 汪甸乡 | 35KV汪甸变电站 | 916两琶线 | 0 | 10kV两琶线百色市右江区鑫源资产经营投资有限责任公司专变（老乡家园4栋1单元） | 1250 | 36 | 0 | 红色
3505 | 右江区 | 汪甸乡 | 35KV汪甸变电站 | 916两琶线 | 0 | 10kV两琶线百色市右江区鑫源资产经营投资有限责任公司专变（老乡家园7栋1单元） | 1250 | 36 | 0 | 红色
3506 | 右江区 | 汪甸乡 | 35KV汪甸变电站 | 916两琶线 | 0 | 10kV两琶线百色市右江区鑫源资产经营投资有限责任公司专变（老乡家园8栋2单元） | 1250 | 37.8 | 0 | 红色
3507 | 右江区 | 汪甸乡 | 35KV汪甸变电站 | 916两琶线 | 0 | 10kV两琶线百色市右江区鑫源资产经营投资有限责任公司专变（老乡家园9栋1单元） | 1250 | 36 | 0 | 红色
3508 | 右江区 | 汪甸乡 | 35KV汪甸变电站 | 916两琶线 | 0 | 10kV两琶线百色市右江区鑫源资产经营投资有限责任公司专变（老乡家园10栋2单元） | 1250 | 55.8 | 0 | 红色
3509 | 右江区 | 汪甸乡 | 35KV汪甸变电站 | 916两琶线 | 0 | 10kV两琶线百色市右江区鑫源资产经营投资有限责任公司专变（老乡家园11栋2单元） | 1250 | 56.7 | 0 | 红色
3510 | 右江区 | 汪甸乡 | 35KV汪甸变电站 | 916两琶线 | 0 | 10kV两琶线百色市右江区鑫源资产经营投资有限责任公司专变（老乡家园12栋2单元） | 1250 | 38.7 | 0 | 红色
3511 | 右江区 | 汪甸乡 | 35KV汪甸变电站 | 916两琶线 | 0 | 10kV两琶线百色市右江区鑫源资产经营投资有限责任公司专变（老乡家园13栋2单元） | 1250 | 38.7 | 0 | 红色
3512 | 右江区 | 汪甸乡 | 35KV汪甸变电站 | 916两琶线 | 0 | 10KV两琶线汪甸老乡家园移动基站专变 | 80 |  | 0 | 红色
3513 | 右江区 | 汪甸乡 | 35KV汪甸变电站 | 916两琶线 | 0 | 10KV两琶线广西右江区水利开发有限责任公司专变 | 630 |  | 0 | 红色
3514 | 右江区 | 汪甸乡 | 35KV汪甸变电站 | 916两琶线 | 0 | 10KV两琶线黄兰屯抽水专变 | 50 |  | 0 | 红色
3515 | 右江区 | 汪甸乡 | 35KV汪甸变电站 | 916两琶线 | 0 | 10KV两琶线两琶冶炼厂专变 | 30 |  | 0 | 红色
3516 | 右江区 | 汪甸乡 | 35KV汪甸变电站 | 916两琶线 | 0 | 10KV两琶线两琶移动专变 | 20 |  | 0 | 红色
3517 | 右江区 | 汪甸乡 | 35KV汪甸变电站 | 916两琶线 | 0 | 10KV两琶线隆百高速那迷服务区专变 | 500 |  | 0 | 红色
3518 | 右江区 | 汪甸乡 | 35KV汪甸变电站 | 916两琶线 | 0 | 10KV两琶线田丁铁塔专变 | 30 |  | 0 | 红色
3519 | 右江区 | 汪甸乡 | 35KV汪甸变电站 | 916两琶线 | 0 | 10KV两琶线汪甸大屯移动专变 | 30 |  | 0 | 红色
3520 | 右江区 | 汪甸乡 | 35KV汪甸变电站 | 916两琶线 | 0 | 10KV两琶线汪甸合通房产施工专变 | 200 |  | 0 | 红色
3521 | 右江区 | 汪甸乡 | 35KV汪甸变电站 | 916两琶线 | 0 | 10KV两琶线汪甸敬老院（接汪甸派出所专变） | 50 |  | 0 | 红色
3522 | 右江区 | 汪甸乡 | 35KV汪甸变电站 | 916两琶线 | 0 | 10KV两琶线汪甸两琶登丰芒果基地专变 | 80 |  | 0 | 红色
3523 | 右江区 | 汪甸乡 | 35KV汪甸变电站 | 916两琶线 | 0 | 10KV两琶线汪甸乡府专变 | 160 |  | 0 | 红色
3524 | 右江区 | 汪甸乡 | 35KV汪甸变电站 | 916两琶线 | 0 | 10KV两琶线韦建诚八角晒场专变 | 150 |  | 0 | 红色
3525 | 右江区 | 汪甸乡 | 35KV汪甸变电站 | 916两琶线 | 0 | 10KV两琶线者架移动专变 | 20 |  | 0 | 红色
3526 | 右江区 | 汪甸乡 | 35KV汪甸变电站 | 916两琶线 | 0 | 10KV两琶线者利C网专变 | 20 |  | 0 | 红色
3527 | 右江区 | 汪甸乡 | 35KV汪甸变电站 | 916两琶线 | 0 | 10KV两琶线者利移动专变 | 10 |  | 0 | 红色
3528 | 右江区 | 汪甸乡 | 35KV汪甸变电站 | 916两琶线 | 0 | 10KV两琶线汪甸伟梦养殖场专变 | 50 |  | 0 | 红色
3529 | 右江区 | 汪甸乡 | 35KV汪甸变电站 | 916两琶线 | 0 | 10KV两琶线那眉晒场专变 | 100 |  | 0 | 红色
3530 | 右江区 | 汪甸乡 | 35KV汪甸变电站 | 916两琶线 | 0 | 10KV两琶线汪甸乡民族小学专变 | 800 |  | 0 | 红色
3531 | 右江区 | 汪甸乡 | 35KV汪甸变电站 | 916两琶线 | 0 | 10KV两琶线八桂种苗专变 | 315 |  | 0 | 红色
3532 | 右江区 | 汪甸乡 | 35KV汪甸变电站 | 916两琶线 | 0 | 10KV两琶线那迷服务区充电站专变 | 500 |  | 0 | 红色
3533 | 右江区 | 汪甸乡 | 35KV汪甸变电站 | 916两琶线 | 0 | 10KV两琶线汪甸110KV变电站施工专变 | 100 |  | 0 | 红色
3534 | 右江区 | 汪甸乡 | 35KV汪甸变电站 | 916两琶线 |  | 10KV两琶线汪甸邮政所专变 | 50 |  | 0 | 红色
3535 | 右江区 | 汪甸乡 | 35KV汪甸变电站 | 916两琶线 | 0 | 10KV916两琶线汪甸村百情屯公变 | 200 |  | 0 | 红色
3536 | 右江区 | 汪甸乡 | 35KV汪甸变电站 | 916两琶线 | 0 | 10KV916两琶线两琶村牛角屯公变 | 30 |  | 0 | 红色
3537 | 右江区 | 汪甸乡 | 35KV汪甸变电站 | 916两琶线 | 0 | 10KV916两琶线汪甸村旧圩屯公变 | 100 |  | 0 | 红色
3538 | 右江区 | 汪甸乡 | 35KV汪甸变电站 | 916两琶线 | 0 | 10KV916两琶线汪甸村坡东屯公变 | 200 |  | 0 | 红色
3539 | 右江区 | 汪甸乡 | 35KV汪甸变电站 | 916两琶线 | 0 | 10KV916两琶线汪甸村汪甸市场1#公变 | 315 |  | 0 | 红色
3540 | 右江区 | 汪甸乡 | 35KV汪甸变电站 | 916两琶线 | 0 | 10KV916两琶线汪甸村者利屯公变 | 200 |  | 0 | 红色
3541 | 右江区 | 汪甸乡 | 35KV汪甸变电站 | 916两琶线 | 0 | 10KV916两琶线两琶村田丁屯1#公变 | 200 |  | 0 | 红色
3542 | 右江区 | 汪甸乡 | 35KV汪甸变电站 | 916两琶线 | 0 | 10KV916两琶线两琶村田丁屯2#公变 | 200 |  | 0 | 红色
3543 | 右江区 | 汪甸乡 | 35KV汪甸变电站 | 916两琶线 | 0 | 10KV916两琶线两琶村田丁屯3#公变 | 200 |  | 0 | 红色
3544 | 右江区 | 汪甸乡 | 35KV汪甸变电站 | 916两琶线 | 0 | 10KV916两琶线汪甸村东部屯公变 | 315 |  | 0 | 红色
3545 | 右江区 | 汪甸乡 | 35KV汪甸变电站 | 916两琶线 | 0 | 10KV916两琶线汪甸村汪甸屯1#公变 | 315 |  | 0 | 红色
3546 | 右江区 | 汪甸乡 | 35KV汪甸变电站 | 916两琶线 | 0 | 10KV916两琶线汪甸村汪甸屯2#公变 | 400 |  | 0 | 红色
3547 | 右江区 | 汪甸乡 | 35KV汪甸变电站 | 916两琶线 | 0 | 10KV916两琶线喜乡村那迷屯1#公变 | 80 |  | 0 | 红色
3548 | 右江区 | 汪甸乡 | 35KV汪甸变电站 | 916两琶线 | 0 | 10KV916两琶线喜乡村那迷屯3#公变 | 100 |  | 0 | 红色
3549 | 右江区 | 汪甸乡 | 35KV汪甸变电站 | 916两琶线 | 0 | 10KV916两琶线汪甸村黄兰九组公变 | 200 |  | 0 | 红色
3550 | 右江区 | 汪甸乡 | 35KV汪甸变电站 | 916两琶线 | 0 | 10KV916两琶线两琶村百晚屯公变 | 200 |  | 0 | 红色
3551 | 右江区 | 汪甸乡 | 35KV汪甸变电站 | 916两琶线 | 0 | 10KV916两琶线两琶村大琶屯1#公变 | 200 |  | 0 | 红色
3552 | 右江区 | 汪甸乡 | 35KV汪甸变电站 | 916两琶线 | 0 | 10KV916两琶线两琶村大琶屯3#公变 | 315 |  | 0 | 红色
3553 | 右江区 | 汪甸乡 | 35KV汪甸变电站 | 916两琶线 | 0 | 10KV916两琶线六核村伟逢屯公变 | 50 |  | 0 | 红色
3554 | 右江区 | 汪甸乡 | 35KV汪甸变电站 | 916两琶线 | 0 | 10KV916两琶线两琶村大琶屯2#公变 | 400 |  | 0 | 红色
3555 | 右江区 | 汪甸乡 | 35KV汪甸变电站 | 916两琶线 | 0 | 10KV916两琶线汪甸村汪甸市场2#公变 | 315 |  | 0 | 红色
3556 | 右江区 | 汪甸乡 | 35KV汪甸变电站 | 916两琶线 | 0 | 10KV916两琶线两琶村六琶屯公变 | 100 |  | 0 | 红色
3557 | 右江区 | 汪甸乡 | 35KV汪甸变电站 | 916两琶线 | 0 | 10KV916两琶线两琶村者架屯1#公变 | 200 |  | 0 | 红色
3558 | 右江区 | 汪甸乡 | 35KV汪甸变电站 | 916两琶线 | 0 | 10KV916两琶线两琶村者架屯2#公变 | 100 |  | 0 | 红色
3559 | 右江区 | 汪甸乡 | 35KV汪甸变电站 | 916两琶线 | 0 | 10KV916两琶线汪甸村谷陋屯公变 | 100 |  | 0 | 红色
小计 | [6 empty] | 22875 | 753 | 0 | 红色
3560 | 右江区 | 阳圩镇 | 35kV阳圩变电站 | 963阳圩线 | 0 | 10kV965阳圩线阳圩村阳圩屯1#公变 | 630 | 41.48 | 0 | 红色
3561 | 右江区 | 阳圩镇 | 35kV阳圩变电站 | 963阳圩线 | 0 | 10kV965阳圩线阳圩村阳圩屯2#公变 | 630 | 70 | 0 | 红色
3562 | 右江区 | 阳圩镇 | 35kV阳圩变电站 | 963阳圩线 | 0 | 10kV965阳圩线阳圩村阳圩屯3#公变 | 630 | 143 | 0 | 红色
3563 | 右江区 | 阳圩镇 | 35kV阳圩变电站 | 963阳圩线 | 0 | 10kV965阳圩线阳圩村阳圩屯4#公变 | 630 | 78 | 0 | 红色
3564 | 右江区 | 阳圩镇 | 35kV阳圩变电站 | 963阳圩线 | 0 | 10kV965阳圩线平圩村乐屯公变 | 200 |  | 0 | 红色
3565 | 右江区 | 阳圩镇 | 35kV阳圩变电站 | 963阳圩线 | 0 | 10kV965阳圩线平圩村欧屯公变 | 200 |  | 0 | 红色
3566 | 右江区 | 阳圩镇 | 35kV阳圩变电站 | 963阳圩线 | 0 | 10kV965阳圩线平圩村阳那良屯公变 | 200 |  | 0 | 红色
3567 | 右江区 | 阳圩镇 | 35kV阳圩变电站 | 963阳圩线 | 0 | 10kV965阳圩线平圩村洒屯公变 | 200 |  | 0 | 红色
3568 | 右江区 | 阳圩镇 | 35kV阳圩变电站 | 963阳圩线 | 0 | 10kV965阳圩线塘里村里丁屯公变 | 315 |  | 0 | 红色
3569 | 右江区 | 阳圩镇 | 35kV阳圩变电站 | 963阳圩线 | 0 | 10kV965阳圩线塘里村六敢屯公变 | 400 |  | 0 | 红色
3570 | 右江区 | 阳圩镇 | 35kV阳圩变电站 | 963阳圩线 | 0 | 10kV965阳圩线塘里村塘香屯公变 | 315 |  | 0 | 红色
3571 | 右江区 | 阳圩镇 | 35kV阳圩变电站 | 963阳圩线 | 0 | 10kV965阳圩线平圩村百岩屯公变 | 100 |  | 0 | 红色
3572 | 右江区 | 阳圩镇 | 35kV阳圩变电站 | 963阳圩线 | 0 | 10kV965阳圩线平圩村平圩二组公变 | 200 |  | 0 | 红色
3573 | 右江区 | 阳圩镇 | 35kV阳圩变电站 | 963阳圩线 | 0 | 10kV965阳圩线平圩村下平屯公变 | 400 |  | 0 | 红色
3574 | 右江区 | 阳圩镇 | 35kV阳圩变电站 | 963阳圩线 | 0 | 10kV965阳圩线六丰村六冲屯公变 | 50 |  | 0 | 红色
3575 | 右江区 | 阳圩镇 | 35kV阳圩变电站 | 963阳圩线 | 0 | 10kV965阳圩线平圩村浪浩屯公变 | 200 |  | 0 | 红色
3576 | 右江区 | 阳圩镇 | 35kV阳圩变电站 | 963阳圩线 | 0 | 10kV965阳圩线六丰村六丰新村公变 | 200 |  | 0 | 红色
3577 | 右江区 | 阳圩镇 | 35kV阳圩变电站 | 963阳圩线 | 0 | 10kV965阳圩线平圩村上平屯公变 | 315 |  | 0 | 红色
3578 | 右江区 | 阳圩镇 | 35kV阳圩变电站 | 963阳圩线 | 0 | 10kV965阳圩线塘里村布六屯公变 | 50 |  | 0 | 红色
3579 | 右江区 | 阳圩镇 | 35kV阳圩变电站 | 963阳圩线 | 0 | 10kV965阳圩线塘里移动基站专变 | 20 |  | 0 | 红色
3580 | 右江区 | 阳圩镇 | 35kV阳圩变电站 | 963阳圩线 | 0 | 10kV965阳圩线阳圩镇污水处理厂一号抽污泵专变 | 200 |  | 0 | 红色
3581 | 右江区 | 阳圩镇 | 35kV阳圩变电站 | 963阳圩线 | 0 | 10kV965阳圩线塘里联通基站专变 | 10 |  | 0 | 红色
3582 | 右江区 | 阳圩镇 | 35kV阳圩变电站 | 963阳圩线 | 0 | 10kV阳圩线南延大桥铁塔公司基站专变 | 30 |  | 0 | 红色
3583 | 右江区 | 阳圩镇 | 35kV阳圩变电站 | 963阳圩线 | 0 | 10kV965阳圩线六丰联通基站专变 | 10 |  | 0 | 红色
3584 | 右江区 | 阳圩镇 | 35kV阳圩变电站 | 963阳圩线 | 0 | 10kV965阳圩线欧屯移动基站专变 | 20 |  | 0 | 红色
3585 | 右江区 | 阳圩镇 | 35kV阳圩变电站 | 963阳圩线 | 0 | 10kV965阳圩线平圩公路养护站专变 | 30 |  | 0 | 红色
3586 | 右江区 | 阳圩镇 | 35kV阳圩变电站 | 963阳圩线 | 0 | 10kV965阳圩线百色市右江区洒屯芒果专业合作社专变 | 30 |  | 0 | 红色
3587 | 右江区 | 阳圩镇 | 35kV阳圩变电站 | 963阳圩线 | 0 | 10kV965阳圩线百色市右江区龙仙人酒店专变 | 200 |  | 0 | 红色
3588 | 右江区 | 阳圩镇 | 35kV阳圩变电站 | 963阳圩线 | 0 | 10kV965阳圩线百色市路通交通投资有限公司专变 | 50 |  | 0 | 红色
3589 | 右江区 | 阳圩镇 | 35kV阳圩变电站 | 963阳圩线 | 0 | 10kV965阳圩线百色市阳圩镇污水处理厂专变 | 100 |  | 0 | 红色
3590 | 右江区 | 阳圩镇 | 35kV阳圩变电站 | 963阳圩线 | 0 | 10kV965阳圩线百色市右江区大王山牛大力种植农民专业合作社专变 | 30 |  | 0 | 红色
3591 | 右江区 | 阳圩镇 | 35kV阳圩变电站 | 963阳圩线 | 0 | 10kV965阳圩线百色市右江区忠平加油站专变 | 50 |  | 0 | 红色
3592 | 右江区 | 阳圩镇 | 35kV阳圩变电站 | 963阳圩线 | 0 | 10kV965阳圩线平圩水厂专变 | 125 |  | 0 | 红色
3593 | 右江区 | 阳圩镇 | 35kV阳圩变电站 | 963阳圩线 | 0 | 10kV965阳圩线广西建工集团联合建设有限公司专变 | 125 |  | 0 | 红色
3594 | 右江区 | 阳圩镇 | 35kV阳圩变电站 | 963阳圩线 | 0 | 10kV965阳圩线平圩移动基站专变 | 20 |  | 0 | 红色
3595 | 右江区 | 阳圩镇 | 35kV阳圩变电站 | 963阳圩线 | 0 | 10kV965阳圩线平圩新村专变 | 50 |  | 0 | 红色
3596 | 右江区 | 阳圩镇 | 35kV阳圩变电站 | 963阳圩线 | 0 | 10kV965阳圩线广西交通投资集团有限公司百罗高速阳圩收费站专变 | 160 |  | 0 | 红色
3597 | 右江区 | 阳圩镇 | 35kV阳圩变电站 | 963阳圩线 | 0 | 10kV965阳圩线阳圩中学专变 | 200 | 157 | 0 | 红色
3598 | 右江区 | 阳圩镇 | 35kV阳圩变电站 | 963阳圩线 | 0 | 10kV965阳圩线阳圩中心小学专变 | 400 |  | 0 | 红色
3599 | 右江区 | 阳圩镇 | 35kV阳圩变电站 | 963阳圩线 | 0 | 10kV965阳圩线广西交通投资集团有限公司阳圩收费站分表专变 | 160 |  | 0 | 红色
3600 | 右江区 | 阳圩镇 | 35kV阳圩变电站 | 963阳圩线 | 0 | 10kV965阳圩线阳圩高速铁塔基站专变 | 20 |  | 0 | 红色
3601 | 右江区 | 阳圩镇 | 35kV阳圩变电站 | 963阳圩线 | 0 | 10kV965阳圩线阳圩益端加工厂专变 | 900 |  | 0 | 红色
3602 | 右江区 | 阳圩镇 | 35kV阳圩变电站 | 963阳圩线 | 0 | 10kV965阳圩线冬笋电站铁塔基站专变 | 20 |  | 0 | 红色
3603 | 右江区 | 阳圩镇 | 35kV阳圩变电站 | 963阳圩线 |  | 10kV965阳圩线广西百色知味农业有限公司专变 | 400 |  | 0 | 红色
3604 | 右江区 | 阳圩镇 | 35kV阳圩变电站 | 963阳圩线 | 0 | 10kV965阳圩线阳圩六敢屯石料加工场专变 | 630 |  | 0 | 红色
3605 | 右江区 | 阳圩镇 | 35kV阳圩变电站 | 963阳圩线 | 0 | 10kV965阳圩线浪浩弃渣场专变 | 315 |  | 0 | 红色
3606 | 右江区 | 阳圩镇 | 35kV阳圩变电站 | 963阳圩线 | 0 | 10kV965阳圩线冬笋木业专变 | 250 |  | 0 | 红色
小计 | [6 empty] | 10420 | 489.48 | 0 | 红色
3607 | 右江区 | 阳圩镇 | 35kV阳圩变电站 | 964里圩线 | 0 | 10kV964里圩线平圩村百敢屯公变 | 315 |  | 0 | 红色
3608 | 右江区 | 阳圩镇 | 35kV阳圩变电站 | 964里圩线 | 0 | 10kV964里圩线华村拉元新村公变 | 80 |  | 0 | 红色
3609 | 右江区 | 阳圩镇 | 35kV阳圩变电站 | 964里圩线 | 0 | 10kV964里圩线华村华屯公变1#公变 | 100 |  | 0 | 红色
3610 | 右江区 | 阳圩镇 | 35kV阳圩变电站 | 964里圩线 | 0 | 10kV964里圩线华村华屯公变3#公变 | 50 |  | 0 | 红色
3611 | 右江区 | 阳圩镇 | 35kV阳圩变电站 | 964里圩线 | 0 | 10kV964里圩线平圩村六琴屯公变 | 200 |  | 0 | 红色
3612 | 右江区 | 阳圩镇 | 35kV阳圩变电站 | 964里圩线 | 0 | 10kV964里圩线六丰村岩排六丰新村公变 | 50 |  | 0 | 红色
3613 | 右江区 | 阳圩镇 | 35kV阳圩变电站 | 964里圩线 | 0 | 10kV964里圩线华村华屯分场公变 | 315 |  | 0 | 红色
3614 | 右江区 | 阳圩镇 | 35kV阳圩变电站 | 964里圩线 | 0 | 10kV964里圩线平圩村六沙屯1#公变公变 | 100 |  | 0 | 红色
3615 | 右江区 | 阳圩镇 | 35kV阳圩变电站 | 964里圩线 | 0 | 10kV964里圩线平圩村六沙屯2#公变 | 100 |  | 0 | 红色
3616 | 右江区 | 阳圩镇 | 35kV阳圩变电站 | 964里圩线 | 0 | 10kV964里圩线华村华屯公变2#公变 | 200 |  | 0 | 红色
3617 | 右江区 | 阳圩镇 | 35kV阳圩变电站 | 964里圩线 | 0 | 10kV964里圩线华村移动专变 | 125 |  | 0 | 红色
3618 | 右江区 | 阳圩镇 | 35kV阳圩变电站 | 964里圩线 | 0 | 10kV964里圩线农品宏专变 | 125 |  | 0 | 红色
3619 | 右江区 | 阳圩镇 | 35kV阳圩变电站 | 964里圩线 | 0 | 10kV964里圩线华屯分场铁塔基站专变 | 30 |  | 0 | 红色
3620 | 右江区 | 阳圩镇 | 35kV阳圩变电站 | 964里圩线 | 0 | 10kV964里圩线高速路后靠移动基站专变 | 50 |  | 0 | 红色
3621 | 右江区 | 阳圩镇 | 35kV阳圩变电站 | 964里圩线 | 0 | 10kV964里圩线黄海军专变 | 50 |  | 0 | 红色
3622 | 右江区 | 阳圩镇 | 35kV阳圩变电站 | 964里圩线 | 0 | 10kV964里圩线李基波专变 | 30 |  | 0 | 红色
3623 | 右江区 | 阳圩镇 | 35kV阳圩变电站 | 964里圩线 | 0 | 10kV964里圩线阳春店联通基站专变 | 30 |  | 0 | 红色
3624 | 右江区 | 阳圩镇 | 35kV阳圩变电站 | 964里圩线 | 0 | 10kV964里圩线糖厂联通基站专变 | 10 |  | 0 | 红色
3625 | 右江区 | 阳圩镇 | 35kV阳圩变电站 | 964里圩线 | 0 | 10kV964里圩线广西壮族自治区钦州监狱专变 | 315 |  | 0 | 红色
3626 | 右江区 | 阳圩镇 | 35kV阳圩变电站 | 964里圩线 | 0 | 10kV964里圩线施岢桉专变 | 30 |  | 0 | 红色
3627 | 右江区 | 阳圩镇 | 35kV阳圩变电站 | 964里圩线 | 0 | 10kV964里圩线黄学科养鸡场专变 | 50 |  | 0 | 红色
3628 | 右江区 | 阳圩镇 | 35kV阳圩变电站 | 964里圩线 | 0 | 10kV964里圩线百色右江旭强精神病医院有限公司专变 | 200 |  | 0 | 红色
3629 | 右江区 | 阳圩镇 | 35kV阳圩变电站 | 964里圩线 | 0 | 10kV964里圩线阳圩六沙抽水专变 | 30 |  | 0 | 红色
3630 | 右江区 | 阳圩镇 | 35kV阳圩变电站 | 964里圩线 | 0 | 10kV964里圩线阳圩农场华屯芒果示范区变压器工程专变 | 50 |  | 0 | 红色
3631 | 右江区 | 阳圩镇 | 35kV阳圩变电站 | 964里圩线 | 0 | 10kV964里圩线阳圩六琴水泥砖厂专变 | 250 |  | 0 | 红色
3632 | 右江区 | 阳圩镇 | 35kV阳圩变电站 | 964里圩线 | 0 | 10kV964里圩线百色水库碎石加工场专变 | 250 |  | 0 | 红色
3633 | 右江区 | 阳圩镇 | 35kV阳圩变电站 | 964里圩线 | 0 | 10kV964里圩线谭氏木业加工厂专变 | 250 |  | 0 | 红色
3634 | 右江区 | 阳圩镇 | 35kV阳圩变电站 | 964里圩线 | 0 | 10kV964里圩线农垦公司养猪场专变 | 800 |  | 0 | 红色
3635 | 右江区 | 阳圩镇 | 35kV阳圩变电站 | 964里圩线 | 0 | 10kV964里圩线110kV阳圩变电站施工变专变 | 100 |  | 0 | 红色
3636 | 右江区 | 阳圩镇 | 35kV阳圩变电站 | 964里圩线 | 0 | 10kV964里圩线恒阳木业专变 | 250 |  | 0 | 红色
小计 | [6 empty] | 4535 | 0 | 0 | 红色
3637 | 右江区 | 阳圩镇 | 35kV阳圩变电站 | 965六丰线 | 0 | 10kV965六丰线阳圩村六莫上屯公变 | 200 |  | 0 | 红色
3638 | 右江区 | 阳圩镇 | 35kV阳圩变电站 | 965六丰线 | 0 | 10kV965六丰线阳圩村六莫下屯公变 | 200 |  | 0 | 红色
3639 | 右江区 | 阳圩镇 | 35kV阳圩变电站 | 965六丰线 | 0 | 10kV965六丰线六丰村六堤屯公变 | 200 |  | 0 | 红色
3640 | 右江区 | 阳圩镇 | 35kV阳圩变电站 | 965六丰线 | 0 | 10kV965六丰线柳羊村六茄屯公变 | 200 |  | 0 | 红色
3641 | 右江区 | 阳圩镇 | 35kV阳圩变电站 | 965六丰线 | 0 | 10kV965六丰线柳羊村达康屯公变 | 200 |  | 0 | 红色
3642 | 右江区 | 阳圩镇 | 35kV阳圩变电站 | 965六丰线 | 0 | 10kV965六丰线柳羊村塘斗屯公变 | 100 |  | 0 | 红色
3643 | 右江区 | 阳圩镇 | 35kV阳圩变电站 | 965六丰线 | 0 | 10kV965六丰线柳羊村农居屯公变 | 200 |  | 0 | 红色
3644 | 右江区 | 阳圩镇 | 35kV阳圩变电站 | 965六丰线 | 0 | 10kV965六丰线柳羊村那羊屯1#公变 | 200 |  | 0 | 红色
3645 | 右江区 | 阳圩镇 | 35kV阳圩变电站 | 965六丰线 | 0 | 10kV965六丰线柳羊村那羊屯2#公变 | 200 |  | 0 | 红色
3646 | 右江区 | 阳圩镇 | 35kV阳圩变电站 | 965六丰线 | 0 | 10kV965六丰线柳羊村下柳屯公变 | 200 |  | 0 | 红色
3647 | 右江区 | 阳圩镇 | 35kV阳圩变电站 | 965六丰线 | 0 | 10kV965六丰线柳羊村上柳屯公变 | 100 |  | 0 | 红色
3648 | 右江区 | 阳圩镇 | 35kV阳圩变电站 | 965六丰线 | 0 | 10kV965六丰线柳羊村那规屯公变 | 100 |  | 0 | 红色
3649 | 右江区 | 阳圩镇 | 35kV阳圩变电站 | 965六丰线 | 0 | 10kV965六丰线柳羊村中柳屯公变 | 100 |  | 0 | 红色
3650 | 右江区 | 阳圩镇 | 35kV阳圩变电站 | 965六丰线 | 0 | 10kV965六丰线大楞村辣屯公变 | 200 |  | 0 | 红色
3651 | 右江区 | 阳圩镇 | 35kV阳圩变电站 | 965六丰线 | 0 | 10kV965六丰线柳羊村那基屯公变 | 200 |  | 0 | 红色
3652 | 右江区 | 阳圩镇 | 35kV阳圩变电站 | 965六丰线 | 0 | 10kV965六丰线六丰村龙花屯公变 | 100 |  | 0 | 红色
3653 | 右江区 | 阳圩镇 | 35kV阳圩变电站 | 965六丰线 |  | 10kV965六丰线模村东金屯公变 | 100 |  | 0 | 红色
3654 | 右江区 | 阳圩镇 | 35kV阳圩变电站 | 965六丰线 | 0 | 10kV965六丰线模村岩高屯公变 | 100 |  | 0 | 红色
3655 | 右江区 | 阳圩镇 | 35kV阳圩变电站 | 965六丰线 | 0 | 10kV965六丰线模村新发达屯公变 | 20 |  | 0 | 红色
3656 | 右江区 | 阳圩镇 | 35kV阳圩变电站 | 965六丰线 | 0 | 10kV965六丰线模村旧发达屯公变 | 200 |  | 0 | 红色
3657 | 右江区 | 阳圩镇 | 35kV阳圩变电站 | 965六丰线 | 0 | 10kV965六丰线汪乡村百康新村公变 | 200 |  | 0 | 红色
3658 | 右江区 | 阳圩镇 | 35kV阳圩变电站 | 965六丰线 | 0 | 10kV965六丰线者袍村者路屯1#公变 | 200 |  | 0 | 红色
3659 | 右江区 | 阳圩镇 | 35kV阳圩变电站 | 965六丰线 | 0 | 10kV965六丰线者袍村者路屯2#公变 | 200 |  | 0 | 红色
3660 | 右江区 | 阳圩镇 | 35kV阳圩变电站 | 965六丰线 | 0 | 10kV965六丰线者袍村根密屯公变 | 200 |  | 0 | 红色
3661 | 右江区 | 阳圩镇 | 35kV阳圩变电站 | 965六丰线 | 0 | 10kV965六丰线六丰村六达屯公变 | 100 |  | 0 | 红色
3662 | 右江区 | 阳圩镇 | 35kV阳圩变电站 | 965六丰线 | 0 | 10kV965六丰线六丰村百慢屯公变 | 200 |  | 0 | 红色
3663 | 右江区 | 阳圩镇 | 35kV阳圩变电站 | 965六丰线 | 0 | 10kV965六丰线六丰村平海屯公变 | 50 |  | 0 | 红色
3664 | 右江区 | 阳圩镇 | 35kV阳圩变电站 | 965六丰线 | 0 | 10kV965六丰线六丰村六冲新村公变 | 20 |  | 0 | 红色
3665 | 右江区 | 阳圩镇 | 35kV阳圩变电站 | 965六丰线 | 0 | 10kV965六丰线阳圩村平高六组新村公变 | 200 |  | 0 | 红色
3666 | 右江区 | 阳圩镇 | 35kV阳圩变电站 | 965六丰线 | 0 | 10kV965六丰线阳圩村拉良屯公变 | 100 |  | 0 | 红色
3667 | 右江区 | 阳圩镇 | 35kV阳圩变电站 | 965六丰线 | 0 | 10kV965六丰线汪乡村平伞新村公变 | 100 |  | 0 | 红色
3668 | 右江区 | 阳圩镇 | 35kV阳圩变电站 | 965六丰线 | 0 | 10kV965六丰线汪乡村小二屯公变 | 200 |  | 0 | 红色
3669 | 右江区 | 阳圩镇 | 35kV阳圩变电站 | 965六丰线 | 0 | 10kV965六丰线六丰村平楞屯公变 | 30 |  | 0 | 红色
3670 | 右江区 | 阳圩镇 | 35kV阳圩变电站 | 965六丰线 | 0 | 10kV965六丰线汪乡村汪屯1#公变 | 400 |  | 0 | 红色
3671 | 右江区 | 阳圩镇 | 35kV阳圩变电站 | 965六丰线 | 0 | 10kV965六丰线汪乡村汪屯2#公变 | 200 |  | 0 | 红色
3672 | 右江区 | 阳圩镇 | 35kV阳圩变电站 | 965六丰线 | 0 | 10kV965六丰线者袍村伏平、伏令屯公变 | 250 |  | 0 | 红色
3673 | 右江区 | 阳圩镇 | 35kV阳圩变电站 | 965六丰线 | 0 | 10kV965六丰线安村那腊屯公变 | 100 |  | 0 | 红色
3674 | 右江区 | 阳圩镇 | 35kV阳圩变电站 | 965六丰线 | 0 | 10kV965六丰线阳圩村阳圩后靠屯公变 | 400 |  | 0 | 红色
3675 | 右江区 | 阳圩镇 | 35kV阳圩变电站 | 965六丰线 | 0 | 10kV965六丰线阳圩村阳圩那东新村公变 | 50 |  | 0 | 红色
3676 | 右江区 | 阳圩镇 | 35kV阳圩变电站 | 965六丰线 | 0 | 10kV965六丰线安村安屯公变 | 315 |  | 0 | 红色
3677 | 右江区 | 阳圩镇 | 35kV阳圩变电站 | 965六丰线 | 0 | 10kV965六丰线柳羊村达康分场公变 | 400 |  | 0 | 红色
3678 | 右江区 | 阳圩镇 | 35kV阳圩变电站 | 965六丰线 | 0 | 10kV965六丰线柳羊村那岩分场公变 | 100 |  | 0 | 红色
3679 | 右江区 | 阳圩镇 | 35kV阳圩变电站 | 965六丰线 | 0 | 10kV965六丰线柳羊村六丰分场公变 | 315 |  | 0 | 红色
3680 | 右江区 | 阳圩镇 | 35kV阳圩变电站 | 965六丰线 | 0 | 10kV965六丰线柳羊村高山分场公变 | 200 |  | 0 | 红色
3681 | 右江区 | 阳圩镇 | 35kV阳圩变电站 | 965六丰线 | 0 | 10kV965六丰线汪乡村骨鸡屯公变 | 200 |  | 0 | 红色
3682 | 右江区 | 阳圩镇 | 35kV阳圩变电站 | 965六丰线 | 0 | 10kV965六丰线柳羊村阳圩农场1#公变 | 800 |  | 0 | 红色
3683 | 右江区 | 阳圩镇 | 35kV阳圩变电站 | 965六丰线 | 0 | 10kV965六丰线六丰村阳圩农场2#公变 | 800 |  | 0 | 红色
3684 | 右江区 | 阳圩镇 | 35kV阳圩变电站 | 965六丰线 | 0 | 10kV965六丰线汪乡村那油屯公变 | 200 |  | 0 | 红色
3685 | 右江区 | 阳圩镇 | 35kV阳圩变电站 | 965六丰线 | 0 | 10kV965六丰线汪乡村大罗浪屯公变 | 100 |  | 0 | 红色
3686 | 右江区 | 阳圩镇 | 35kV阳圩变电站 | 965六丰线 | 0 | 10kV965六丰线汪乡村大罗新屯公变 | 316 |  | 0 | 红色
3687 | 右江区 | 阳圩镇 | 35kV阳圩变电站 | 965六丰线 | 0 | 10kV965六丰线模村小洋屯公变 | 100 |  | 0 | 红色
3688 | 右江区 | 阳圩镇 | 35kV阳圩变电站 | 965六丰线 | 0 | 10kV965六丰线模村旧章屯公变 | 100 |  | 0 | 红色
3689 | 右江区 | 阳圩镇 | 35kV阳圩变电站 | 965六丰线 | 0 | 10kV965六丰线模村新章屯公变 | 100 |  | 0 | 红色
3690 | 右江区 | 阳圩镇 | 35kV阳圩变电站 | 965六丰线 | 0 | 10kV965六丰线汪乡村平甘新村公变 | 100 |  | 0 | 红色
3691 | 右江区 | 阳圩镇 | 35kV阳圩变电站 | 965六丰线 | 0 | 10kV965六丰线六丰百增屯公变 | 200 |  | 0 | 红色
3692 | 右江区 | 阳圩镇 | 35kV阳圩变电站 | 965六丰线 | 0 | 10kV965六丰线者袍村琴后屯公变 | 100 |  | 0 | 红色
3693 | 右江区 | 阳圩镇 | 35kV阳圩变电站 | 965六丰线 | 0 | 10kV965六丰线者袍村琴后新村公变 | 50 |  | 0 | 红色
3694 | 右江区 | 阳圩镇 | 35kV阳圩变电站 | 965六丰线 | 0 | 10kV965六丰线者袍村者袍屯1# | 315 |  | 0 | 红色
3695 | 右江区 | 阳圩镇 | 35kV阳圩变电站 | 965六丰线 | 0 | 10kV965六丰线者袍村者袍屯2# | 315 |  | 0 | 红色
3696 | 右江区 | 阳圩镇 | 35kV阳圩变电站 | 965六丰线 | 0 | 10kV965六丰线安村休屯 | 200 |  | 0 | 红色
3697 | 右江区 | 阳圩镇 | 35kV阳圩变电站 | 965六丰线 | 0 | 10kV965六丰线安村龙蒙屯 | 200 |  | 0 | 红色
3698 | 右江区 | 阳圩镇 | 35kV阳圩变电站 | 965六丰线 | 0 | 10kV965六丰线模村模屯 | 200 |  | 0 | 红色
3699 | 右江区 | 阳圩镇 | 35kV阳圩变电站 | 965六丰线 |  | 10kV965六丰线安村那养屯 | 20 |  | 0 | 红色
3700 | 右江区 | 阳圩镇 | 35kV阳圩变电站 | 965六丰线 | 0 | 10kV965六丰线百满移动基站 | 10 |  | 0 | 红色
3701 | 右江区 | 阳圩镇 | 35kV阳圩变电站 | 965六丰线 | 0 | 10kV965六丰线广西交通投资集团有限公司发达服务区上下线 | 630 |  | 0 | 红色
3702 | 右江区 | 阳圩镇 | 35kV阳圩变电站 | 965六丰线 | 0 | 10kV965六丰线罗建荣 | 20 |  | 0 | 红色
3703 | 右江区 | 阳圩镇 | 35kV阳圩变电站 | 965六丰线 | 0 | 10kV965六丰线严志升 | 50 |  | 0 | 红色
3704 | 右江区 | 阳圩镇 | 35kV阳圩变电站 | 965六丰线 | 0 | 10kV965六丰线百色市丰祥服务有限责任公司 | 100 |  | 0 | 红色
3705 | 右江区 | 阳圩镇 | 35kV阳圩变电站 | 965六丰线 | 0 | 10kV965六丰线柳羊小学 | 50 |  | 0 | 红色
3706 | 右江区 | 阳圩镇 | 35kV阳圩变电站 | 965六丰线 | 0 | 10kV965六丰线平楞水库 | 100 |  | 0 | 红色
3707 | 右江区 | 阳圩镇 | 35kV阳圩变电站 | 965六丰线 | 0 | 10kV965六丰线苏生亮 | 30 |  | 0 | 红色
3708 | 右江区 | 阳圩镇 | 35kV阳圩变电站 | 965六丰线 | 0 | 10kV965六丰线六朋屯 | 20 |  | 0 | 红色
3709 | 右江区 | 阳圩镇 | 35kV阳圩变电站 | 965六丰线 | 0 | 10kV965六丰线柳羊铁塔基站 | 30 |  | 0 | 红色
3710 | 右江区 | 阳圩镇 | 35kV阳圩变电站 | 965六丰线 | 0 | 10kV965六丰线平高铁塔基站 | 20 |  | 0 | 红色
3711 | 右江区 | 阳圩镇 | 35kV阳圩变电站 | 965六丰线 | 0 | 10kV965六丰线六丰联通基站 | 10 |  | 0 | 红色
3712 | 右江区 | 阳圩镇 | 35kV阳圩变电站 | 965六丰线 |  | 10kV965六丰线百康高速公路移动基站 | 20 |  | 0 | 红色
3713 | 右江区 | 阳圩镇 | 35kV阳圩变电站 | 965六丰线 | 0 | 10kV965六丰线大罗移动基站 | 20 |  | 0 | 红色
3714 | 右江区 | 阳圩镇 | 35kV阳圩变电站 | 965六丰线 | 0 | 10kV965六丰线罗村口桥头 | 80 |  | 0 | 红色
3715 | 右江区 | 阳圩镇 | 35kV阳圩变电站 | 965六丰线 | 0 | 10kV965六丰线发达道班 | 80 |  | 0 | 红色
3716 | 右江区 | 阳圩镇 | 35kV阳圩变电站 | 965六丰线 | 0 | 10kV965六丰线六丰后靠移民村 | 80 |  | 0 | 红色
3717 | 右江区 | 阳圩镇 | 35kV阳圩变电站 | 965六丰线 | 0 | 10kV965六丰线百康罗有才 | 10 |  | 0 | 红色
3718 | 右江区 | 阳圩镇 | 35kV阳圩变电站 | 965六丰线 | 0 | 10kV965六丰线百康黄永富 | 10 |  | 0 | 红色
3719 | 右江区 | 阳圩镇 | 35kV阳圩变电站 | 965六丰线 | 0 | 10kV965六丰线百康韦秀凡 | 10 |  | 0 | 红色
3720 | 右江区 | 阳圩镇 | 35kV阳圩变电站 | 965六丰线 | 0 | 10kV965六丰线百孟屯 | 20 |  | 0 | 红色
3721 | 右江区 | 阳圩镇 | 35kV阳圩变电站 | 965六丰线 | 0 | 10kV965六丰线广西交通投资集团有限公司坡温隧道变电所 | 200 |  | 0 | 红色
3722 | 右江区 | 阳圩镇 | 35kV阳圩变电站 | 965六丰线 | 0 | 10kV965六丰线广西交通投资集团有限公司避险车道照明 | 10 |  | 0 | 红色
3723 | 右江区 | 阳圩镇 | 35kV阳圩变电站 | 965六丰线 | 0 | 10kV965六丰线平楞移动基站 | 10 |  | 0 | 红色
3724 | 右江区 | 阳圩镇 | 35kV阳圩变电站 | 965六丰线 | 0 | 10kV965六丰线百色市云通农业种植有限公司 | 10 |  | 0 | 红色
3725 | 右江区 | 阳圩镇 | 35kV阳圩变电站 | 965六丰线 | 0 | 10kV965六丰线百色市公安局交通警察支队 | 315 |  | 0 | 红色
3726 | 右江区 | 阳圩镇 | 35kV阳圩变电站 | 965六丰线 | 0 | 10kV965六丰线六莫移动基站 | 20 |  | 0 | 红色
3727 | 右江区 | 阳圩镇 | 35kV阳圩变电站 | 965六丰线 | 0 | 10kV965六丰线柳羊那羊移动基站 | 20 |  | 0 | 红色
3728 | 右江区 | 阳圩镇 | 35kV阳圩变电站 | 965六丰线 |  | 10kV965六丰线刘加军 | 30 |  | 0 | 红色
3729 | 右江区 | 阳圩镇 | 35kV阳圩变电站 | 965六丰线 | 0 | 10kV965六丰线发达铁塔公司基站 | 30 |  | 0 | 红色
3730 | 右江区 | 阳圩镇 | 35kV阳圩变电站 | 965六丰线 | 0 | 10kV965六丰线广西交通投资集团有限公司百康大桥抽水 | 50 |  | 0 | 红色
3731 | 右江区 | 阳圩镇 | 35kV阳圩变电站 | 965六丰线 | 0 | 10kV965六丰线阳圩移动基站 | 10 |  | 0 | 红色
3732 | 右江区 | 阳圩镇 | 35kV阳圩变电站 | 965六丰线 | 0 | 10kV965六丰线新章联通基站 | 20 |  | 0 | 红色
3733 | 右江区 | 阳圩镇 | 35kV阳圩变电站 | 965六丰线 | 0 | 10kV965六丰线百增移动基站 | 20 |  | 0 | 红色
3734 | 右江区 | 阳圩镇 | 35kV阳圩变电站 | 965六丰线 | 0 | 10kV965六丰线百康电信基站 | 10 |  | 0 | 红色
3735 | 右江区 | 阳圩镇 | 35kV阳圩变电站 | 965六丰线 | 0 | 10kV965六丰线百康联通基站 | 10 |  | 0 | 红色
3736 | 右江区 | 阳圩镇 | 35kV阳圩变电站 | 965六丰线 | 0 | 10kV965六丰线平甘电信基站 | 10 |  | 0 | 红色
3737 | 右江区 | 阳圩镇 | 35kV阳圩变电站 | 965六丰线 | 0 | 10kV965六丰线平甘联通基站 | 10 |  | 0 | 红色
3738 | 右江区 | 阳圩镇 | 35kV阳圩变电站 | 965六丰线 | 0 | 10kV965六丰线汪屯铁塔公司基站 | 50 |  | 0 | 红色
3739 | 右江区 | 阳圩镇 | 35kV阳圩变电站 | 965六丰线 | 0 | 10kV965六丰线广西交通投资集团有限公司发达遂道变电所 | 200 |  | 0 | 红色
3740 | 右江区 | 阳圩镇 | 35kV阳圩变电站 | 965六丰线 | 0 | 10kV965六丰线广西交通投资集团有限公司小二遂道变电所 | 200 |  | 0 | 红色
3741 | 右江区 | 阳圩镇 | 35kV阳圩变电站 | 965六丰线 | 0 | 10kV965六丰线广西交通投资集团有限公司罗村口收费站 | 315 |  | 0 | 红色
3742 | 右江区 | 阳圩镇 | 35kV阳圩变电站 | 965六丰线 | 0 | 10kV965六丰线百色金辉农业发展有限公司 | 20 |  | 0 | 红色
3743 | 右江区 | 阳圩镇 | 35kV阳圩变电站 | 965六丰线 | 0 | 10kV965六丰线汪乡小学 | 50 |  | 0 | 红色
3744 | 右江区 | 阳圩镇 | 35kV阳圩变电站 | 965六丰线 | 0 | 10kV965六丰线安村移动基站 | 20 |  | 0 | 红色
3745 | 右江区 | 阳圩镇 | 35kV阳圩变电站 | 965六丰线 | 0 | 10kV965六丰线平高七组 | 30 |  | 0 | 红色
3746 | 右江区 | 阳圩镇 | 35kV阳圩变电站 | 965六丰线 | 0 | 10kV965六丰线陆寿忠 | 20 |  | 0 | 红色
3747 | 右江区 | 阳圩镇 | 35kV阳圩变电站 | 965六丰线 | 0 | 10kV965六丰线六兴屯 | 10 |  | 0 | 红色
3748 | 右江区 | 阳圩镇 | 35kV阳圩变电站 | 965六丰线 | 0 | 10kV965六丰线百达屯 | 20 |  | 0 | 红色
3749 | 右江区 | 阳圩镇 | 35kV阳圩变电站 | 965六丰线 | 0 | 10kV965六丰线发达市场联通基站 | 10 |  | 0 | 红色
3750 | 右江区 | 阳圩镇 | 35kV阳圩变电站 | 965六丰线 | 0 | 10kV965六丰线广西交通投资集团有限公司百罗高速发达服务区分表 | 630 |  | 0 | 红色
3751 | 右江区 | 阳圩镇 | 35kV阳圩变电站 | 965六丰线 | 0 | 10kV965六丰线百色市公安局罗村口检查站 | 315 |  | 0 | 红色
3752 | 右江区 | 阳圩镇 | 35kV阳圩变电站 | 965六丰线 | 0 | 10kV965六丰线广西交通投资集团有限公司罗村口收费站照明分表 | 315 |  | 0 | 红色
3753 | 右江区 | 阳圩镇 | 35kV阳圩变电站 | 965六丰线 | 0 | 10kV965六丰线华鑫建筑公司 | 400 |  | 0 | 红色
3754 | 右江区 | 阳圩镇 | 35kV阳圩变电站 | 965六丰线 | 0 | 10kV965六丰线阳圩好料沙场 | 400 |  | 0 | 红色
3755 | 右江区 | 阳圩镇 | 35kV阳圩变电站 | 965六丰线 | 0 | 10kV965六丰线阳圩者袍石场 | 200 |  | 0 | 红色
3756 | 右江区 | 阳圩镇 | 35kV阳圩变电站 | 965六丰线 | 0 | 10kV965六丰线汪乡养鸡场照明专变 | 30 |  | 0 | 红色
3757 | 右江区 | 阳圩镇 | 35kV阳圩变电站 | 965六丰线 | 0 | 10kV965六丰线发达农产品加工场 | 250 |  | 0 | 红色
3758 | 右江区 | 阳圩镇 | 35kV阳圩变电站 | 965六丰线 | 0 | 10kV965六丰线琴后移动基站 | 30 |  | 0 | 红色
3759 | 右江区 | 阳圩镇 | 35kV阳圩变电站 | 965六丰线 | 0 | 10kV965六丰线六兴移动基站 | 10 |  | 0 | 红色
3760 | 右江区 | 阳圩镇 | 35kV阳圩变电站 | 965六丰线 | 0 | 10kV965六丰线模屯农产品加工 | 50 |  | 0 | 红色
3761 | 右江区 | 阳圩镇 | 35kV阳圩变电站 | 965六丰线 | 0 | 10kV965六丰线发达变施工变 | 20 |  | 0 | 红色
3762 | 右江区 | 阳圩镇 | 35kV阳圩变电站 | 965六丰线 | 0 | 10kV965六丰线琴后新村移动基站 | 30 |  | 0 | 红色
3763 | 右江区 | 阳圩镇 | 35kV阳圩变电站 | 965六丰线 | 0 | 10kV965六丰线新阳公司木材加工厂 | 500 |  | 0 | 红色
3764 | 右江区 | 阳圩镇 | 35kV阳圩变电站 | 965六丰线 | 0 | 10kV965六丰线六腊农村合作社 | 50 |  | 0 | 红色
3765 | 右江区 | 阳圩镇 | 35kV阳圩变电站 | 965六丰线 | 0 | 10kV965六丰线阳圩百坡木材厂 | 250 |  | 0 | 红色
3766 | 右江区 | 阳圩镇 | 35kV阳圩变电站 | 965六丰线 | 0 | 10kV965六丰线发达服务区充电桩 | 1000 |  | 0 | 红色
3767 | 右江区 | 阳圩镇 | 35kV阳圩变电站 | 965六丰线 | 0 | 10kV965六丰线阳圩联通基站 | 10 |  | 0 | 红色
3768 | 右江区 | 阳圩镇 | 35kV阳圩变电站 | 965六丰线 |  | 10kV965六丰线龙化铁塔公司基站 | 30 |  | 0 | 红色
3769 | 右江区 | 阳圩镇 | 35kV阳圩变电站 | 965六丰线 | 0 | 10kV965六丰线发达移动基站 | 20 |  | 0 | 红色
小计 | [6 empty] | 19736 | 0 | 0 | 红色
3770 | 右江区 | 达江乡 | 35kV阳圩变电站 | 966达江线 | 0 | 10kV达江线达江街道1#公变 | 400 |  | 0 | 红色
3771 | 右江区 | 达江乡 | 35kV阳圩变电站 | 966达江线 | 0 | 10kV达江线达金新屯公变 | 200 |  | 0 | 红色
3772 | 右江区 | 达江乡 | 35kV阳圩变电站 | 966达江线 | 0 | 10kV达江线达江街道2#公变 | 400 |  | 0 | 红色
3773 | 右江区 | 达江乡 | 35kV阳圩变电站 | 966达江线 | 0 | 10kV达江线定江屯公变 | 315 |  | 0 | 红色
3774 | 右江区 | 达江乡 | 35kV阳圩变电站 | 966达江线 | 0 | 10kV达江线达金屯公变 | 200 |  | 0 | 红色
3775 | 右江区 | 达江乡 | 35kV阳圩变电站 | 966达江线 | 0 | 10kV达江线坡平屯公变 | 200 |  | 0 | 红色
3776 | 右江区 | 达江乡 | 35kV阳圩变电站 | 966达江线 | 0 | 10kV达江线六宗屯公变 | 50 |  | 0 | 红色
3777 | 右江区 | 达江乡 | 35kV阳圩变电站 | 966达江线 | 0 | 10kV达江线六列屯公变 | 200 |  | 0 | 红色
3778 | 右江区 | 达江乡 | 35kV阳圩变电站 | 966达江线 | 0 | 10kV达江线那拉新村公变 | 100 |  | 0 | 红色
3779 | 右江区 | 达江乡 | 35kV阳圩变电站 | 966达江线 |  | 10kV达江线拜陋屯公变 | 315 |  | 0 | 红色
3780 | 右江区 | 达江乡 | 35kV阳圩变电站 | 966达江线 | 0 | 10kV达江线百沙一组公变 | 100 |  | 0 | 红色
3781 | 右江区 | 达江乡 | 35kV阳圩变电站 | 966达江线 | 0 | 10kV达江线百沙二组公变 | 100 |  | 0 | 红色
3782 | 右江区 | 达江乡 | 35kV阳圩变电站 | 966达江线 | 0 | 10kV达江线孟沙下屯公变 | 200 |  | 0 | 红色
3783 | 右江区 | 达江乡 | 35kV阳圩变电站 | 966达江线 | 0 | 10kV达江线孟沙上屯公变 | 200 |  | 0 | 红色
3784 | 右江区 | 达江乡 | 35kV阳圩变电站 | 966达江线 | 0 | 10kV达江线平矿新村公变 | 50 |  | 0 | 红色
3785 | 右江区 | 达江乡 | 35kV阳圩变电站 | 966达江线 | 0 | 10kV达江线中锦新村公变 | 100 |  | 0 | 红色
3786 | 右江区 | 达江乡 | 35kV阳圩变电站 | 966达江线 | 0 | 10kV达江线六肥屯公变 | 100 |  | 0 | 红色
3787 | 右江区 | 达江乡 | 35kV阳圩变电站 | 966达江线 | 0 | 10kV达江线岩娥屯公变 | 200 |  | 0 | 红色
3788 | 右江区 | 达江乡 | 35kV阳圩变电站 | 966达江线 | 0 | 10kV达江线百伟一组公变 | 200 |  | 0 | 红色
3789 | 右江区 | 达江乡 | 35kV阳圩变电站 | 966达江线 | 0 | 10kV达江线百伟二组公变 | 200 |  | 0 | 红色
3790 | 右江区 | 达江乡 | 35kV阳圩变电站 | 966达江线 | 0 | 10kV达江线洞圩屯公变 | 315 |  | 0 | 红色
3791 | 右江区 | 达江乡 | 35kV阳圩变电站 | 966达江线 | 0 | 10kV达江线布林屯1#公变公变 | 400 |  | 0 | 红色
3792 | 右江区 | 达江乡 | 35kV阳圩变电站 | 966达江线 | 0 | 10kV达江线布林屯3#公变公变 | 315 |  | 0 | 红色
3793 | 右江区 | 达江乡 | 35kV阳圩变电站 | 966达江线 | 0 | 10kV达江线布林屯2#公变公变 | 400 |  | 0 | 红色
3794 | 右江区 | 达江乡 | 35kV阳圩变电站 | 966达江线 | 0 | 10kV达江线那嫩旧屯公变 | 100 |  | 0 | 红色
3795 | 右江区 | 达江乡 | 35kV阳圩变电站 | 966达江线 | 0 | 10kV达江线那里屯公变 | 50 |  | 0 | 红色
3796 | 右江区 | 达江乡 | 35kV阳圩变电站 | 966达江线 | 0 | 10kV达江线龙路屯公变 | 315 |  | 0 | 红色
3797 | 右江区 | 达江乡 | 35kV阳圩变电站 | 966达江线 | 0 | 10kV达江线那等屯（那亮共用）公变 | 315 |  | 0 | 红色
3798 | 右江区 | 达江乡 | 35kV阳圩变电站 | 966达江线 | 0 | 10kV达江线那亮屯公变 | 315 |  | 0 | 红色
3799 | 右江区 | 达江乡 | 35kV阳圩变电站 | 966达江线 | 0 | 10kV达江线岩王屯2#公变 | 200 |  | 0 | 红色
3800 | 右江区 | 达江乡 | 35kV阳圩变电站 | 966达江线 | 0 | 10kV达江线岩王屯1#公变 | 200 |  | 0 | 红色
3801 | 右江区 | 达江乡 | 35kV阳圩变电站 | 966达江线 | 0 | 10kV达江线孟敢屯公变 | 200 |  | 0 | 红色
3802 | 右江区 | 达江乡 | 35kV阳圩变电站 | 966达江线 | 0 | 10kV达江线六必屯公变 | 200 |  | 0 | 红色
3803 | 右江区 | 达江乡 | 35kV阳圩变电站 | 966达江线 | 0 | 10kV达江线昂里屯1#公变 | 400 |  | 0 | 红色
3804 | 右江区 | 达江乡 | 35kV阳圩变电站 | 966达江线 | 0 | 10kV达江线百背屯公变 | 315 |  | 0 | 红色
3805 | 右江区 | 达江乡 | 35kV阳圩变电站 | 966达江线 | 0 | 10kV达江线能布屯公变 | 315 |  | 0 | 红色
3806 | 右江区 | 达江乡 | 35kV阳圩变电站 | 966达江线 | 0 | 10kV达江线者布屯公变 | 315 |  | 0 | 红色
3807 | 右江区 | 达江乡 | 35kV阳圩变电站 | 966达江线 | 0 | 10kV达江线平八屯公变 | 200 |  | 0 | 红色
3808 | 右江区 | 达江乡 | 35kV阳圩变电站 | 966达江线 | 0 | 10kV达江线伦屯公变 | 80 |  | 0 | 红色
3809 | 右江区 | 达江乡 | 35kV阳圩变电站 | 966达江线 | 0 | 10kV达江线岩合屯公变 | 315 |  | 0 | 红色
3810 | 右江区 | 达江乡 | 35kV阳圩变电站 | 966达江线 | 0 | 10kV达江线者架屯1#公变 | 315 |  | 0 | 红色
3811 | 右江区 | 达江乡 | 35kV阳圩变电站 | 966达江线 | 0 | 10kV达江线六甘屯公变 | 200 |  | 0 | 红色
3812 | 右江区 | 达江乡 | 35kV阳圩变电站 | 966达江线 | 0 | 10kV达江线达门屯公变 | 100 |  | 0 | 红色
3813 | 右江区 | 达江乡 | 35kV阳圩变电站 | 966达江线 | 0 | 10kV达江线百林屯公变 | 200 |  | 0 | 红色
3814 | 右江区 | 达江乡 | 35kV阳圩变电站 | 966达江线 | 0 | 10kV达江线者仙新屯公变 | 80 |  | 0 | 红色
3815 | 右江区 | 达江乡 | 35kV阳圩变电站 | 966达江线 | 0 | 10kV达江线六冲屯公变 | 50 |  | 0 | 红色
3816 | 右江区 | 达江乡 | 35kV阳圩变电站 | 966达江线 | 0 | 10kV达江线南昌屯公变 | 50 |  | 0 | 红色
3817 | 右江区 | 达江乡 | 35kV阳圩变电站 | 966达江线 | 0 | 10kV达江线庭卡屯公变 | 50 |  | 0 | 红色
3818 | 右江区 | 达江乡 | 35kV阳圩变电站 | 966达江线 | 0 | 10kV达江线巴部上屯公变 | 315 |  | 0 | 红色
3819 | 右江区 | 达江乡 | 35kV阳圩变电站 | 966达江线 | 0 | 10kV达江线巴部下屯公变 | 315 |  | 0 | 红色
3820 | 右江区 | 达江乡 | 35kV阳圩变电站 | 966达江线 | 0 | 10kV达江线者架屯2#公变 | 200 |  | 0 | 红色
3821 | 右江区 | 达江乡 | 35kV阳圩变电站 | 966达江线 | 0 | 10kV达江线康屯公变 | 100 |  | 0 | 红色
3822 | 右江区 | 达江乡 | 35kV阳圩变电站 | 966达江线 | 0 | 10kV达江线岩览屯公变 | 100 |  | 0 | 红色
3823 | 右江区 | 达江乡 | 35kV阳圩变电站 | 966达江线 | 0 | 10kV达江线昂里屯2#公变 | 315 |  | 0 | 红色
3824 | 右江区 | 达江乡 | 35kV阳圩变电站 | 966达江线 | 0 | 10kV966达江线百背移动基站专变 | 20 |  | 0 | 红色
3825 | 右江区 | 达江乡 | 35kV阳圩变电站 | 966达江线 | 0 | 10kV966达江线百色市盈丰生态农业开发有限公司专变 | 50 |  | 0 | 红色
3826 | 右江区 | 达江乡 | 35kV阳圩变电站 | 966达江线 | 0 | 10kV966达江线百伟电信基站专变 | 10 |  | 0 | 红色
3827 | 右江区 | 达江乡 | 35kV阳圩变电站 | 966达江线 | 0 | 10kV966达江线拜陋新村专变 | 50 |  | 0 | 红色
3828 | 右江区 | 达江乡 | 35kV阳圩变电站 | 966达江线 | 0 | 10kV966达江线布林移动基站专变 | 20 |  | 0 | 红色
3829 | 右江区 | 达江乡 | 35kV阳圩变电站 | 966达江线 | 0 | 10kV966达江线达江抽水专变 | 50 |  | 0 | 红色
3830 | 右江区 | 达江乡 | 35kV阳圩变电站 | 966达江线 | 0 | 10kV966达江线达江移动基站专变 | 20 |  | 0 | 红色
3831 | 右江区 | 达江乡 | 35kV阳圩变电站 | 966达江线 | 0 | 10kV966达江线华村联通基站专变 | 10 |  | 0 | 红色
3832 | 右江区 | 达江乡 | 35kV阳圩变电站 | 966达江线 | 0 | 10kV966达江线凌吉矿业有限公司专变 | 400 |  | 0 | 红色
3833 | 右江区 | 达江乡 | 35kV阳圩变电站 | 966达江线 | 0 | 10kV966达江线六甘移动基站专变 | 20 |  | 0 | 红色
3834 | 右江区 | 达江乡 | 35kV阳圩变电站 | 966达江线 | 0 | 10kV966达江线六琴联通基站专变 | 10 |  | 0 | 红色
3835 | 右江区 | 达江乡 | 35kV阳圩变电站 | 966达江线 | 0 | 10kV966达江线六沙移动基站专变 | 20 |  | 0 | 红色
3836 | 右江区 | 达江乡 | 35kV阳圩变电站 | 966达江线 | 0 | 10kV966达江线骆卫国专变 | 30 |  | 0 | 红色
3837 | 右江区 | 达江乡 | 35kV阳圩变电站 | 966达江线 | 0 | 10kV966达江线孟沙村民合作社专变 | 50 |  | 0 | 红色
3838 | 右江区 | 达江乡 | 35kV阳圩变电站 | 966达江线 | 0 | 10kV966达江线孟沙移动基站专变 | 20 |  | 0 | 红色
3839 | 右江区 | 达江乡 | 35kV阳圩变电站 | 966达江线 | 0 | 10kV966达江线那等小学抽水专变 | 20 |  | 0 | 红色
3840 | 右江区 | 达江乡 | 35kV阳圩变电站 | 966达江线 | 0 | 10kV966达江线能布电信基站专变 | 10 |  | 0 | 红色
3841 | 右江区 | 达江乡 | 35kV阳圩变电站 | 966达江线 |  | 10kV966达江线水利局布林屯抽水站专变 | 50 |  | 0 | 红色
3842 | 右江区 | 达江乡 | 35kV阳圩变电站 | 966达江线 | 0 | 10kV966达江线文宏伟专变 | 30 |  | 0 | 红色
3843 | 右江区 | 达江乡 | 35kV阳圩变电站 | 966达江线 | 0 | 10kV966达江线者架移动基站专变 | 20 |  | 0 | 红色
3844 | 右江区 | 达江乡 | 35kV阳圩变电站 | 966达江线 | 0 | 10kV966达江线子华商贸有限公司专变 | 630 |  | 0 | 红色
3845 | 右江区 | 达江乡 | 35kV阳圩变电站 | 966达江线 | 0 | 10kV966达江线岩合屯抽水专变 | 20 |  | 0 | 红色
小计 | [6 empty] | 13045 | 0 | 0 | 红色
3846 | 右江区 | 大楞乡 | 35kV龙和变电站 | 983驮斟线 | 0 | 10kV驮斟线龙和村龙和屯2#公变 | 500 | 222 | 0 | 红色
3847 | 右江区 | 大楞乡 | 35kV龙和变电站 | 983驮斟线 | 0 | 10kV驮斟线龙和抽水专变 | 20 |  | 0 | 红色
3848 | 右江区 | 大楞乡 | 35kV龙和变电站 | 983驮斟线 | 0 | 10kV驮斟线龙和村龙和屯1#公变 | 500 | 44 | 0 | 红色
3849 | 右江区 | 大楞乡 | 35kV龙和变电站 | 983驮斟线 | 0 | 10kV驮斟线龙和村塘兵屯公变 | 315 |  | 0 | 红色
3850 | 右江区 | 大楞乡 | 35kV龙和变电站 | 983驮斟线 | 0 | 10kV驮斟线龙和村龙洪屯公变 | 200 |  | 0 | 红色
3851 | 右江区 | 大楞乡 | 35kV龙和变电站 | 983驮斟线 | 0 | 10kV驮斟线景坤加油站专变 | 50 |  | 0 | 红色
3852 | 右江区 | 大楞乡 | 35kV龙和变电站 | 983驮斟线 | 0 | 10kV驮斟线汉勤养殖场专变 | 20 |  | 0 | 红色
3853 | 右江区 | 大楞乡 | 35kV龙和变电站 | 983驮斟线 | 0 | 10kV驮斟线龙细村定那屯公变 | 100 |  | 0 | 红色
3854 | 右江区 | 大楞乡 | 35kV龙和变电站 | 983驮斟线 | 0 | 10kV驮斟线龙细村达龙屯公变 | 200 |  | 0 | 红色
3855 | 右江区 | 大楞乡 | 35kV龙和变电站 | 983驮斟线 | 0 | 10kV驮斟线龙细村龙细屯公变 | 400 |  | 0 | 红色
3856 | 右江区 | 大楞乡 | 35kV龙和变电站 | 983驮斟线 | 0 | 10kV驮斟线龙细村会卜屯公变 | 300 |  | 0 | 红色
3857 | 右江区 | 大楞乡 | 35kV龙和变电站 | 983驮斟线 | 0 | 10kV驮斟线龙细村上百居屯公变 | 100 |  | 0 | 红色
3858 | 右江区 | 大楞乡 | 35kV龙和变电站 | 983驮斟线 | 0 | 10kV驮斟线龙细村下百居屯公变 | 200 |  | 0 | 红色
3859 | 右江区 | 大楞乡 | 35kV龙和变电站 | 983驮斟线 | 0 | 10kV驮斟线龙细村岩河屯公变 | 200 |  | 0 | 红色
3860 | 右江区 | 大楞乡 | 35kV龙和变电站 | 983驮斟线 | 0 | 10kV驮斟线巴平村驮斟屯公变 | 500 |  | 0 | 红色
3861 | 右江区 | 大楞乡 | 35kV龙和变电站 | 983驮斟线 | 0 | 10kV驮斟线驮斟铁塔专变 | 20 |  | 0 | 红色
3862 | 右江区 | 大楞乡 | 35kV龙和变电站 | 983驮斟线 | 0 | 10kV驮斟线巴平村平王屯公变 | 100 |  | 0 | 红色
3863 | 右江区 | 大楞乡 | 35kV龙和变电站 | 983驮斟线 | 0 | 10kV驮斟线平王抽水专变 | 20 |  | 0 | 红色
3864 | 右江区 | 大楞乡 | 35kV龙和变电站 | 983驮斟线 | 0 | 10kV驮斟线克沙抽水专变 | 50 |  | 0 | 红色
3865 | 右江区 | 大楞乡 | 35kV龙和变电站 | 983驮斟线 | 0 | 10kV驮斟线巴平村克沙屯公变 | 200 |  | 0 | 红色
3866 | 右江区 | 大楞乡 | 35kV龙和变电站 | 983驮斟线 | 0 | 10kV驮斟线巴平村达林屯公变 | 50 |  | 0 | 红色
3867 | 右江区 | 大楞乡 | 35kV龙和变电站 | 983驮斟线 | 0 | 10kV驮斟线巴平村百岗屯公变 | 100 |  | 0 | 红色
3868 | 右江区 | 大楞乡 | 35kV龙和变电站 | 983驮斟线 | 0 | 10kV驮斟线巴平村平沙屯公变 | 200 |  | 0 | 红色
3869 | 右江区 | 大楞乡 | 35kV龙和变电站 | 983驮斟线 | 0 | 10kV驮斟线巴平村维史屯公变 | 50 |  | 0 | 红色
3870 | 右江区 | 大楞乡 | 35kV龙和变电站 | 983驮斟线 | 0 | 10kV驮斟线巴平铁塔专变 | 10 |  | 0 | 红色
3871 | 右江区 | 大楞乡 | 35kV龙和变电站 | 983驮斟线 | 0 | 10kV驮斟线巴平村巴平屯公变 | 200 |  | 0 | 红色
3872 | 右江区 | 大楞乡 | 35kV龙和变电站 | 983驮斟线 | 0 | 10kV驮斟线巴平村百定屯公变 | 200 |  | 0 | 红色
3873 | 右江区 | 大楞乡 | 35kV龙和变电站 | 983驮斟线 | 0 | 10kV驮斟线巴平茶厂专变 | 30 |  | 0 | 红色
3874 | 右江区 | 大楞乡 | 35kV龙和变电站 | 983驮斟线 | 0 | 10kV驮斟线巴平村新兴屯公变 | 80 |  | 0 | 红色
3875 | 右江区 | 大楞乡 | 35kV龙和变电站 | 983驮斟线 | 0 | 10kV驮斟线下灯草移动专变 | 20 |  | 0 | 红色
3876 | 右江区 | 大楞乡 | 35kV龙和变电站 | 983驮斟线 | 0 | 10kV驮斟线巴平村新灯草下屯公变 | 10 |  | 0 | 红色
3877 | 右江区 | 大楞乡 | 35kV龙和变电站 | 983驮斟线 | 0 | 10kV驮斟线巴平村灯草下屯公变 | 100 |  | 0 | 红色
3878 | 右江区 | 大楞乡 | 35kV龙和变电站 | 983驮斟线 | 0 | 10kV驮斟线佳和矿业专变 | 630 |  | 0 | 红色
3879 | 右江区 | 大楞乡 | 35kV龙和变电站 | 983驮斟线 | 0 | 10kV驮斟线巴平村龙王屯公变 | 315 |  | 0 | 红色
3880 | 右江区 | 大楞乡 | 35kV龙和变电站 | 983驮斟线 | 0 | 10kV驮斟线巴平村灯草上屯公变 | 100 |  | 0 | 红色
3881 | 右江区 | 大楞乡 | 35kV龙和变电站 | 983驮斟线 | 0 | 10kV驮斟线巴平村那湾陇兰小组公变 | 50 |  | 0 | 红色
3882 | 右江区 | 大楞乡 | 35kV龙和变电站 | 983驮斟线 | 0 | 10kV驮斟线巴平村那相屯公变 | 30 |  | 0 | 红色
3883 | 右江区 | 大楞乡 | 35kV龙和变电站 | 983驮斟线 | 0 | 10kV驮斟线巴平村瓦红屯公变 | 200 |  | 0 | 红色
3884 | 右江区 | 大楞乡 | 35kV龙和变电站 | 983驮斟线 |  | 10kV驮斟线瓦红抽水专变 | 10 |  | 0 | 红色
3885 | 右江区 | 大楞乡 | 35kV龙和变电站 | 983驮斟线 | 0 | 10kV驮斟线李市养殖专变 | 20 |  | 0 | 红色
3886 | 右江区 | 大楞乡 | 35kV龙和变电站 | 983驮斟线 | 0 | 10kV驮斟线巴平村维林屯公变 | 50 |  | 0 | 红色
3887 | 右江区 | 大楞乡 | 35kV龙和变电站 | 983驮斟线 | 0 | 10kV驮斟线巴平山顶铁塔专变 | 20 |  | 0 | 红色
3888 | 右江区 | 大楞乡 | 35kV龙和变电站 | 983驮斟线 | 0 | 10kV驮斟线英伟养殖专变 | 20 |  | 0 | 红色
3889 | 右江区 | 大楞乡 | 35kV龙和变电站 | 983驮斟线 | 0 | 10kV驮斟线巴平村马楞屯公变 | 20 |  | 0 | 红色
3890 | 右江区 | 大楞乡 | 35kV龙和变电站 | 983驮斟线 | 0 | 10kV驮斟线巴平村马迁屯公变 | 20 |  | 0 | 红色
3891 | 右江区 | 大楞乡 | 35kV龙和变电站 | 983驮斟线 | 0 | 10kV驮斟线罗甫村武后屯公变 | 100 |  | 0 | 红色
3892 | 右江区 | 大楞乡 | 35kV龙和变电站 | 983驮斟线 | 0 | 10kV驮斟线罗甫村三相屯公变 | 200 |  | 0 | 红色
3893 | 右江区 | 大楞乡 | 35kV龙和变电站 | 983驮斟线 | 0 | 10kV驮斟线罗甫村罗甫屯公变 | 200 |  | 0 | 红色
3894 | 右江区 | 大楞乡 | 35kV龙和变电站 | 983驮斟线 | 0 | 10kV驮斟线罗甫村竿屯公变 | 100 |  | 0 | 红色
3895 | 右江区 | 大楞乡 | 35kV龙和变电站 | 983驮斟线 | 0 | 10kV驮斟线罗甫村那楼公变 | 250 | 50 | 0 | 红色
3896 | 右江区 | 大楞乡 | 35kV龙和变电站 | 983驮斟线 | 0 | 10kV驮斟线罗甫村社屯公变 | 315 |  | 0 | 红色
小计 | [6 empty] | 7695 | 316 | 0 | 红色
3897 | 右江区 | 大楞乡 | 35kV龙和变电站 | 984大楞线 | 0 | 10kV大楞线永恒集团专变 | 800 |  | 0 | 红色
3898 | 右江区 | 大楞乡 | 35kV龙和变电站 | 984大楞线 | 0 | 10kV大楞线龙和垃圾中心专变 | 20 |  | 0 | 红色
3899 | 右江区 | 大楞乡 | 35kV龙和变电站 | 984大楞线 | 0 | 10kV大楞线大王岭起漂点专变 | 100 |  | 0 | 红色
3900 | 右江区 | 大楞乡 | 35kV龙和变电站 | 984大楞线 | 0 | 10kV大楞线龙和一级抽水专变 | 400 |  | 0 | 红色
3901 | 右江区 | 大楞乡 | 35kV龙和变电站 | 984大楞线 | 0 | 10kV大楞线龙卜铁塔专变 | 20 |  | 0 | 红色
3902 | 右江区 | 大楞乡 | 35kV龙和变电站 | 984大楞线 | 0 | 10kV大楞线龙和村龙卜公变 | 315 |  | 0 | 红色
3903 | 右江区 | 大楞乡 | 35kV龙和变电站 | 984大楞线 | 0 | 10kV大楞线龙和村林居公变 | 50 |  | 0 | 红色
3904 | 右江区 | 大楞乡 | 35kV龙和变电站 | 984大楞线 | 0 | 10kV大楞线弄外村龙排公变 | 200 |  | 0 | 红色
3905 | 右江区 | 大楞乡 | 35kV龙和变电站 | 984大楞线 | 0 | 10kV大楞线弄外村龙老公变 | 100 |  | 0 | 红色
3906 | 右江区 | 大楞乡 | 35kV龙和变电站 | 984大楞线 |  | 10kV大楞线弄外村弄老公变 | 200 |  | 0 | 红色
3907 | 右江区 | 大楞乡 | 35kV龙和变电站 | 984大楞线 | 0 | 10kV大楞线弄外村弄外公变 | 100 |  | 0 | 红色
3908 | 右江区 | 大楞乡 | 35kV龙和变电站 | 984大楞线 | 0 | 10kV大楞线弄外村弄仁公变 | 50 |  | 0 | 红色
3909 | 右江区 | 大楞乡 | 35kV龙和变电站 | 984大楞线 | 0 | 10kV大楞线弄外村安马.老乃公变 | 100 |  | 0 | 红色
3910 | 右江区 | 大楞乡 | 35kV龙和变电站 | 984大楞线 | 0 | 10kV大楞线大楞村扪屯公变 | 315 |  | 0 | 红色
3911 | 右江区 | 大楞乡 | 35kV龙和变电站 | 984大楞线 | 0 | 10kV大楞线弄外村桑重公变 | 50 |  | 0 | 红色
3912 | 右江区 | 大楞乡 | 35kV龙和变电站 | 984大楞线 | 0 | 10kV大楞线韦丽菲专变 | 30 |  | 0 | 红色
3913 | 右江区 | 大楞乡 | 35kV龙和变电站 | 984大楞线 | 0 | 10kV大楞线龙停村六居公变 | 50 |  | 0 | 红色
3914 | 右江区 | 大楞乡 | 35kV龙和变电站 | 984大楞线 | 0 | 10kV大楞线黄正成养殖专变 | 20 |  | 0 | 红色
3915 | 右江区 | 大楞乡 | 35kV龙和变电站 | 984大楞线 |  | 10kV大楞线龙停村龙停公变 | 200 | 50 | 0 | 红色
3916 | 右江区 | 大楞乡 | 35kV龙和变电站 | 984大楞线 | 0 | 10kV大楞线龙停村那果公变 | 100 |  | 0 | 红色
3917 | 右江区 | 大楞乡 | 35kV龙和变电站 | 984大楞线 | 0 | 10kV大楞线龙停村六隘公变 | 100 |  | 0 | 红色
3918 | 右江区 | 大楞乡 | 35kV龙和变电站 | 984大楞线 | 0 | 10kV大楞线罗甫村那花公变 | 200 |  | 0 | 红色
3919 | 右江区 | 大楞乡 | 35kV龙和变电站 | 984大楞线 | 0 | 10kV大楞线那花八角烤房专变 | 20 |  | 0 | 红色
3920 | 右江区 | 大楞乡 | 35kV龙和变电站 | 984大楞线 |  | 10kV大楞线罗甫村帮屯公变 | 200 |  | 0 | 红色
3921 | 右江区 | 大楞乡 | 35kV龙和变电站 | 984大楞线 | 0 | 10kV大楞线罗甫村六银公变 | 30 |  | 0 | 红色
3922 | 右江区 | 大楞乡 | 35kV龙和变电站 | 984大楞线 | 0 | 10kV大楞线罗甫村定里公变 | 20 |  | 0 | 红色
3923 | 右江区 | 大楞乡 | 35kV龙和变电站 | 984大楞线 | 0 | 10kV大楞线巴怀抽水专变 | 250 |  | 0 | 红色
3924 | 右江区 | 大楞乡 | 35kV龙和变电站 | 984大楞线 | 0 | 10kV大楞线大楞村巴怀公变 | 500 |  | 0 | 红色
3925 | 右江区 | 大楞乡 | 35kV龙和变电站 | 984大楞线 | 0 | 10kV大楞线大楞村法乐公变 | 125 |  | 0 | 红色
3926 | 右江区 | 大楞乡 | 35kV龙和变电站 | 984大楞线 | 0 | 10kV大楞线法乐移动专变 | 20 |  | 0 | 红色
3927 | 右江区 | 大楞乡 | 35kV龙和变电站 | 984大楞线 | 0 | 10kV大楞线大楞村大楞大屯1#公变 | 630 | 106 | 0 | 红色
3928 | 右江区 | 大楞乡 | 35kV龙和变电站 | 984大楞线 |  | 10kV大楞线大楞卫生院专变 | 100 |  | 0 | 红色
3929 | 右江区 | 大楞乡 | 35kV龙和变电站 | 984大楞线 | 0 | 10kV大楞线大楞村大楞大屯2#公变 | 400 | 52 | 0 | 红色
3930 | 右江区 | 大楞乡 | 35kV龙和变电站 | 984大楞线 | 0 | 10kV大楞线超越公司专变 | 315 |  | 0 | 红色
3931 | 右江区 | 大楞乡 | 35kV龙和变电站 | 984大楞线 | 0 | 10kV大楞线大楞中学专变 | 30 |  | 0 | 红色
3932 | 右江区 | 大楞乡 | 35kV龙和变电站 | 984大楞线 | 0 | 10kV大楞线大楞养殖专变 | 50 |  | 0 | 红色
3933 | 右江区 | 大楞乡 | 35kV龙和变电站 | 984大楞线 | 0 | 10kV大楞线大楞垃圾站专变 | 50 |  | 0 | 红色
3934 | 右江区 | 大楞乡 | 35kV龙和变电站 | 984大楞线 | 0 | 10kV大楞线韦铭养殖专变 | 20 |  | 0 | 红色
3935 | 右江区 | 大楞乡 | 35kV龙和变电站 | 984大楞线 | 0 | 10kV大楞线大楞村青屯公变 | 50 |  | 0 | 红色
3936 | 右江区 | 大楞乡 | 35kV龙和变电站 | 984大楞线 | 0 | 10kV大楞线大楞村谷路公变 | 200 |  | 0 | 红色
3937 | 右江区 | 大楞乡 | 35kV龙和变电站 | 984大楞线 | 0 | 10kV大楞线李国荣养殖专变 | 20 |  | 0 | 红色
3938 | 右江区 | 大楞乡 | 35kV龙和变电站 | 984大楞线 | 0 | 10kV大楞线大楞村里拉1号公变 | 100 |  | 0 | 红色
3939 | 右江区 | 大楞乡 | 35kV龙和变电站 | 984大楞线 | 0 | 10kV大楞线大楞村里拉2号公变 | 50 |  | 0 | 红色
3940 | 右江区 | 大楞乡 | 35kV龙和变电站 | 984大楞线 | 0 | 10kV大楞线弄外村岩牙公变 | 100 |  | 0 | 红色
小计 | [6 empty] | 6800 | 208 | 0 | 红色
3941 | 右江区 | 大楞乡 | 35kV龙和变电站 | 985温矿线 | 0 | 10kV温矿线小芽山顶移动专变 | 20 |  | 0 | 红色
3942 | 右江区 | 大楞乡 | 35kV龙和变电站 | 985温矿线 | 0 | 10kV温矿线大王岭抽水专变 | 50 |  | 0 | 红色
3943 | 右江区 | 大楞乡 | 35kV龙和变电站 | 985温矿线 | 0 | 10kV温矿线大王岭停车场专变 | 125 |  | 0 | 红色
3944 | 右江区 | 大楞乡 | 35kV龙和变电站 | 985温矿线 | 0 | 10kV温矿线小芽电信专变 | 10 |  | 0 | 红色
3945 | 右江区 | 大楞乡 | 35kV龙和变电站 | 985温矿线 | 0 | 10kV温矿线小芽移动专变 | 20 |  | 0 | 红色
3946 | 右江区 | 大楞乡 | 35kV龙和变电站 | 985温矿线 | 0 | 10kV温矿线平慢村小芽屯公变 | 50 |  | 0 | 红色
3947 | 右江区 | 大楞乡 | 35kV龙和变电站 | 985温矿线 | 0 | 10kV温矿线平慢村六兰屯公变 | 100 |  | 0 | 红色
3948 | 右江区 | 大楞乡 | 35kV龙和变电站 | 985温矿线 | 0 | 10kV温矿线平慢村那林屯公变 | 50 |  | 0 | 红色
3949 | 右江区 | 大楞乡 | 35kV龙和变电站 | 985温矿线 | 0 | 10kV温矿线平慢村那料屯公变 | 200 |  | 0 | 红色
3950 | 右江区 | 大楞乡 | 35kV龙和变电站 | 985温矿线 | 0 | 10kV温矿线平慢村社郎屯公变 | 200 |  | 0 | 红色
3951 | 右江区 | 大楞乡 | 35kV龙和变电站 | 985温矿线 | 0 | 10kV温矿线社郎移动专变 | 10 |  | 0 | 红色
3952 | 右江区 | 大楞乡 | 35kV龙和变电站 | 985温矿线 | 0 | 10kV温矿线平慢村那连屯公变 | 200 |  | 0 | 红色
3953 | 右江区 | 大楞乡 | 35kV龙和变电站 | 985温矿线 | 0 | 10kV温矿线平慢村麦屯公变 | 100 |  | 0 | 红色
3954 | 右江区 | 大楞乡 | 35kV龙和变电站 | 985温矿线 | 0 | 10kV温矿线平慢村那生公变 | 200 |  | 0 | 红色
3955 | 右江区 | 大楞乡 | 35kV龙和变电站 | 985温矿线 | 0 | 10kV温矿线那生移动专变 | 20 |  | 0 | 红色
3956 | 右江区 | 大楞乡 | 35kV龙和变电站 | 985温矿线 | 0 | 10kV温矿线平慢村旧屯公变 | 20 |  | 0 | 红色
3957 | 右江区 | 大楞乡 | 35kV龙和变电站 | 985温矿线 |  | 10kV温矿线平慢村大屯公变 | 315 |  | 0 | 红色
3958 | 右江区 | 大楞乡 | 35kV龙和变电站 | 985温矿线 | 0 | 10kV温矿线平慢村那弄公变 | 100 |  | 0 | 红色
3959 | 右江区 | 大楞乡 | 35kV龙和变电站 | 985温矿线 | 0 | 10kV温矿线温矿移动专变 | 20 |  | 0 | 红色
3960 | 右江区 | 大楞乡 | 35kV龙和变电站 | 985温矿线 | 0 | 10kV温矿线温矿村温矿上屯公变 | 200 |  | 0 | 红色
3961 | 右江区 | 大楞乡 | 35kV龙和变电站 | 985温矿线 | 0 | 10kV温矿线温矿村温矿下屯公变 | 200 |  | 0 | 红色
3962 | 右江区 | 大楞乡 | 35kV龙和变电站 | 985温矿线 | 0 | 10kV温矿线温矿村那娥屯公变 | 200 |  | 0 | 红色
3963 | 右江区 | 大楞乡 | 35kV龙和变电站 | 985温矿线 | 0 | 10kV温矿线温矿村那矿屯公变 | 200 |  | 0 | 红色
3964 | 右江区 | 大楞乡 | 35kV龙和变电站 | 985温矿线 | 0 | 10kV温矿线温矿村那楞屯公变 | 100 |  | 0 | 红色
3965 | 右江区 | 大楞乡 | 35kV龙和变电站 | 985温矿线 | 0 | 10kV温矿线温矿村那楞小屯公变 | 10 |  | 0 | 红色
3966 | 右江区 | 大楞乡 | 35kV龙和变电站 | 985温矿线 | 0 | 10kV温矿线温矿村百布屯公变 | 200 |  | 0 | 红色
3967 | 右江区 | 大楞乡 | 35kV龙和变电站 | 985温矿线 | 0 | 10kV温矿线温矿村容世屯公变 | 50 |  | 0 | 红色
3968 | 右江区 | 大楞乡 | 35kV龙和变电站 | 985温矿线 | 0 | 10kV温矿线伦文胜养殖专变 | 30 |  | 0 | 红色
3969 | 右江区 | 大楞乡 | 35kV龙和变电站 | 985温矿线 | 0 | 10kV温矿线温矿村百碎屯公变 | 200 |  | 0 | 红色
3970 | 右江区 | 大楞乡 | 35kV龙和变电站 | 985温矿线 | 0 | 10kV温矿线百碎养殖专变 | 20 |  | 0 | 红色
3971 | 右江区 | 大楞乡 | 35kV龙和变电站 | 985温矿线 | 0 | 10kV温矿线温矿森山养殖专变 | 30 |  | 0 | 红色
3972 | 右江区 | 大楞乡 | 35kV龙和变电站 | 985温矿线 | 0 | 10kV温矿线岩龙农家乐专变 | 20 |  | 0 | 红色
3973 | 右江区 | 大楞乡 | 35kV龙和变电站 | 985温矿线 | 0 | 10kV温矿线温矿电站专变 | 50 |  | 0 | 红色
3974 | 右江区 | 大楞乡 | 35kV龙和变电站 | 985温矿线 | 0 | 10kV温矿线塘兴变施工专变 | 200 |  | 0 | 红色
3975 | 右江区 | 大楞乡 | 35kV龙和变电站 | 985温矿线 | 0 | 10kV温矿线温矿村平浪屯公变 | 200 |  | 0 | 红色
3976 | 右江区 | 大楞乡 | 35kV龙和变电站 | 985温矿线 | 0 | 10kV温矿线温矿村念屯公变 | 200 |  | 0 | 红色
3977 | 右江区 | 大楞乡 | 35kV龙和变电站 | 985温矿线 | 0 | 10kV温矿线昔仁移动专变 | 20 |  | 0 | 红色
3978 | 右江区 | 大楞乡 | 35kV龙和变电站 | 985温矿线 | 0 | 10kV温矿线昔仁村昔仁1#屯公变 | 200 |  | 0 | 红色
3979 | 右江区 | 大楞乡 | 35kV龙和变电站 | 985温矿线 | 0 | 10kV温矿线昔仁村昔仁2#屯公变 | 200 |  | 0 | 红色
3980 | 右江区 | 大楞乡 | 35kV龙和变电站 | 985温矿线 | 0 | 10kV温矿线二级站专变 | 30 |  | 0 | 红色
3981 | 右江区 | 大楞乡 | 35kV龙和变电站 | 985温矿线 | 0 | 10kV温矿线昔仁村驮双屯公变 | 200 |  | 0 | 红色
3982 | 右江区 | 大楞乡 | 35kV龙和变电站 | 985温矿线 | 0 | 10kV温矿线龙奔养殖专变 | 50 |  | 0 | 红色
3983 | 右江区 | 大楞乡 | 35kV龙和变电站 | 985温矿线 | 0 | 10kV温矿线昔仁村那令屯公变 | 315 |  | 0 | 红色
3984 | 右江区 | 大楞乡 | 35kV龙和变电站 | 985温矿线 | 0 | 10kV温矿线那令移动专变 | 20 |  | 0 | 红色
3985 | 右江区 | 大楞乡 | 35kV龙和变电站 | 985温矿线 | 0 | 10kV温矿线昔仁村那良屯公变 | 200 |  | 0 | 红色
3986 | 右江区 | 大楞乡 | 35kV龙和变电站 | 985温矿线 | 0 | 10kV温矿线温矿村达平公变 | 200 |  | 0 | 红色
3987 | 右江区 | 大楞乡 | 35kV龙和变电站 | 985温矿线 | 0 | 10kV温矿线伦文胜木材加工厂1#专变 | 250 |  | 0 | 红色
3988 | 右江区 | 大楞乡 | 35kV龙和变电站 | 985温矿线 | 0 | 10kV温矿线伦文胜木材加工厂2#专变 | 160 |  | 0 | 红色
3989 | 右江区 | 大楞乡 | 35kV龙和变电站 | 985温矿线 | 0 | 10kV温矿线达平加油站专变 | 30 |  | 0 | 红色
3990 | 右江区 | 大楞乡 | 35kV龙和变电站 | 985温矿线 | 0 | 10kV温矿线百乐村达牙屯公变 | 50 |  | 0 | 红色
3991 | 右江区 | 大楞乡 | 35kV龙和变电站 | 985温矿线 | 0 | 10kV温矿线弄外村六祖公变 | 20 |  | 0 | 红色
3992 | 右江区 | 大楞乡 | 35kV龙和变电站 | 985温矿线 | 0 | 10kV温矿线百乐村百乐屯公变 | 200 |  | 0 | 红色
3993 | 右江区 | 大楞乡 | 35kV龙和变电站 | 985温矿线 |  | 10kV温矿线百乐村平广屯公变 | 100 |  | 0 | 红色
3994 | 右江区 | 大楞乡 | 35kV龙和变电站 | 985温矿线 | 0 | 10kV温矿线平广养殖专变 | 10 |  | 0 | 红色
3995 | 右江区 | 大楞乡 | 35kV龙和变电站 | 985温矿线 |  | 10kV温矿线二级抽水专变 | 20 |  | 0 | 红色
3996 | 右江区 | 大楞乡 | 35kV龙和变电站 | 985温矿线 | 0 | 10kV温矿线百乐村那望屯公变 | 200 |  | 0 | 红色
3997 | 右江区 | 大楞乡 | 35kV龙和变电站 | 985温矿线 | 0 | 10kV温矿线宝石村宝石下屯公变 | 315 |  | 0 | 红色
3998 | 右江区 | 大楞乡 | 35kV龙和变电站 | 985温矿线 | 0 | 10kV温矿线宝石村宝石上屯公变 | 200 |  | 0 | 红色
3999 | 右江区 | 大楞乡 | 35kV龙和变电站 | 985温矿线 | 0 | 10kV温矿线宝石村那平屯公变 | 50 |  | 0 | 红色
4000 | 右江区 | 大楞乡 | 35kV龙和变电站 | 985温矿线 |  | 10kV温矿线宝石村那利屯公变 | 50 |  | 0 | 红色
4001 | 右江区 | 大楞乡 | 35kV龙和变电站 | 985温矿线 | 0 | 10kV温矿线达索移动专变 | 20 |  | 0 | 红色
4002 | 右江区 | 大楞乡 | 35kV龙和变电站 | 985温矿线 | 0 | 10kV温矿线达索联通专变 | 5 |  | 0 | 红色
4003 | 右江区 | 大楞乡 | 35kV龙和变电站 | 985温矿线 | 0 | 10kV温矿线百乐村达索屯公变 | 200 |  | 0 | 红色
4004 | 右江区 | 大楞乡 | 35kV龙和变电站 | 985温矿线 | 0 | 10kV温矿线百乐村平三屯公变 | 100 |  | 0 | 红色
4005 | 右江区 | 大楞乡 | 35kV龙和变电站 | 985温矿线 | 0 | 10kV温矿线中华村达架屯公变 | 100 |  | 0 | 红色
4006 | 右江区 | 大楞乡 | 35kV龙和变电站 | 985温矿线 | 0 | 10kV温矿线中华村岩音屯公变 | 100 |  | 0 | 红色
4007 | 右江区 | 大楞乡 | 35kV龙和变电站 | 985温矿线 | 0 | 10kV温矿线中华村安马屯公变 | 50 |  | 0 | 红色
4008 | 右江区 | 大楞乡 | 35kV龙和变电站 | 985温矿线 | 0 | 10kV温矿线中华村那料屯公变 | 100 |  | 0 | 红色
4009 | 右江区 | 大楞乡 | 35kV龙和变电站 | 985温矿线 | 0 | 10kV温矿线中华村百潭屯公变 | 200 |  | 0 | 红色
4010 | 右江区 | 大楞乡 | 35kV龙和变电站 | 985温矿线 | 0 | 10kV温矿线百潭移动专变 | 20 |  | 0 | 红色
4011 | 右江区 | 大楞乡 | 35kV龙和变电站 | 985温矿线 | 0 | 10kV温矿线中华村那福屯公变 | 200 |  | 0 | 红色
4012 | 右江区 | 大楞乡 | 35kV龙和变电站 | 985温矿线 | 0 | 10kV温矿线中华村浪显屯公变 | 100 |  | 0 | 红色
4013 | 右江区 | 大楞乡 | 35kV龙和变电站 | 985温矿线 | 0 | 10kV温矿线中华村定雷屯公变 | 200 |  | 0 | 红色
小计 | [6 empty] | 8405 | 0 | 0 | 红色
4014 | 右江区 | 龙川镇 | 35KV龙川变 | 904电站线 | 0 | 10kV电站线洞好村百秀屯公变 | 200 |  | 0 | 红色
4015 | 右江区 | 龙川镇 | 35KV龙川变 | 904电站线 | 0 | 10kV电站线洞好村百苗屯公变 | 315 |  | 0 | 红色
4016 | 右江区 | 龙川镇 | 35KV龙川变 | 904电站线 |  | 10kV电站线集合村那么那林屯公变 | 500 |  | 0 | 红色
4017 | 右江区 | 龙川镇 | 35KV龙川变 | 904电站线 | 0 | 10kV电站线集合村坡定丁乐公变 | 315 | 60 | 0 | 红色
4018 | 右江区 | 龙川镇 | 35KV龙川变 | 904电站线 | 0 | 10kV电站线洞好村那母1号公变 | 200 |  | 0 | 红色
4019 | 右江区 | 龙川镇 | 35KV龙川变 | 904电站线 | 0 | 10kV电站线洞好村那母2号公变 | 100 |  | 0 | 红色
4020 | 右江区 | 龙川镇 | 35KV龙川变 | 904电站线 | 0 | 10kV电站线洞好村平利屯公变 | 200 |  | 0 | 红色
4021 | 右江区 | 龙川镇 | 35KV龙川变 | 904电站线 | 0 | 10kV电站线洞好村那马屯公变 | 100 |  | 0 | 红色
4022 | 右江区 | 龙川镇 | 35KV龙川变 | 904电站线 | 0 | 10kV电站线洞好村那华屯公变 | 100 |  | 0 | 红色
4023 | 右江区 | 龙川镇 | 35KV龙川变 | 904电站线 | 0 | 10kV电站线洞好村那户屯公变 | 200 |  | 0 | 红色
4024 | 右江区 | 龙川镇 | 35KV龙川变 | 904电站线 | 0 | 10kV电站线洞好村六烟屯公变 | 315 |  | 0 | 红色
4025 | 右江区 | 龙川镇 | 35KV龙川变 | 904电站线 | 0 | 10kV电站线集合村六爱屯公变 | 200 |  | 0 | 红色
4026 | 右江区 | 龙川镇 | 35KV龙川变 | 904电站线 |  | 10kV电站线集合村那楞屯公变 | 200 |  | 0 | 红色
4027 | 右江区 | 龙川镇 | 35KV龙川变 | 904电站线 | 0 | 10kV电站线练乡村那王屯公变 | 100 |  | 0 | 红色
4028 | 右江区 | 龙川镇 | 35KV龙川变 | 904电站线 | 0 | 10kV电站线练乡村六沙屯公变 | 200 |  | 0 | 红色
4029 | 右江区 | 龙川镇 | 35KV龙川变 | 904电站线 | 0 | 10kV电站线练乡村平便屯公变 | 100 |  | 0 | 红色
4030 | 右江区 | 龙川镇 | 35KV龙川变 | 904电站线 | 0 | 10kV电站线练乡村周幸屯公变 | 200 |  | 0 | 红色
4031 | 右江区 | 龙川镇 | 35KV龙川变 | 904电站线 | 0 | 10kV电站线那银村六角屯公变 | 200 |  | 0 | 红色
4032 | 右江区 | 龙川镇 | 35KV龙川变 | 904电站线 | 0 | 10kV电站线练乡村那谷屯公变 | 50 |  | 0 | 红色
4033 | 右江区 | 龙川镇 | 35KV龙川变 | 904电站线 | 0 | 10kV电站线那银村那周屯公变 | 200 |  | 0 | 红色
4034 | 右江区 | 龙川镇 | 35KV龙川变 | 904电站线 | 0 | 10kV电站线那银村六老屯公变 | 100 |  | 0 | 红色
4035 | 右江区 | 龙川镇 | 35KV龙川变 | 904电站线 | 0 | 10kV电站线那银村那抗屯公变 | 200 |  | 0 | 红色
4036 | 右江区 | 龙川镇 | 35KV龙川变 | 904电站线 | 0 | 10kV电站线那银村那妹屯公变 | 50 |  | 0 | 红色
4037 | 右江区 | 龙川镇 | 35KV龙川变 | 904电站线 | 0 | 10kV电站线那银村六桑屯公变 | 100 |  | 0 | 红色
4038 | 右江区 | 龙川镇 | 35KV龙川变 | 904电站线 | 0 | 10kV电站线那银村那艳屯公变 | 100 |  | 0 | 红色
4039 | 右江区 | 龙川镇 | 35KV龙川变 | 904电站线 | 0 | 10kV电站线洞好村那幸屯公变 | 200 |  | 0 | 红色
4040 | 右江区 | 龙川镇 | 35KV龙川变 | 904电站线 | 0 | 10kV电站线洞好村百拿屯公变 | 200 |  | 0 | 红色
4041 | 右江区 | 龙川镇 | 35KV龙川变 | 904电站线 | 0 | 10kV电站线洞好村六合屯公变 | 400 |  | 0 | 红色
4042 | 右江区 | 龙川镇 | 35KV龙川变 | 904电站线 | 0 | 10kV电站线练乡村那王屯公变 | 100 |  | 0 | 红色
4043 | 右江区 | 龙川镇 | 35KV龙川变 | 904电站线 | 0 | 10kV电站线练乡村六沙屯公变 | 200 |  | 0 | 红色
4044 | 右江区 | 龙川镇 | 35KV龙川变 | 904电站线 | 0 | 10kV电站线练乡村平便屯公变 | 100 |  | 0 | 红色
4045 | 右江区 | 龙川镇 | 35KV龙川变 | 904电站线 | 0 | 10kV电站线练乡村周幸屯公变 | 200 |  | 0 | 红色
4046 | 右江区 | 龙川镇 | 35KV龙川变 | 904电站线 | 0 | 10kV电站线那银村六角屯公变 | 200 |  | 0 | 红色
4047 | 右江区 | 龙川镇 | 35KV龙川变 | 904电站线 | 0 | 10kV电站线练乡村那谷屯公变 | 50 |  | 0 | 红色
4048 | 右江区 | 龙川镇 | 35KV龙川变 | 904电站线 | 0 | 10kV电站线那银村那周屯公变 | 200 |  | 0 | 红色
4049 | 右江区 | 龙川镇 | 35KV龙川变 | 904电站线 | 0 | 10kV电站线那银村六老屯公变 | 100 |  | 0 | 红色
4050 | 右江区 | 龙川镇 | 35KV龙川变 | 904电站线 | 0 | 10kV电站线那银村那抗屯公变 | 200 |  | 0 | 红色
4051 | 右江区 | 龙川镇 | 35KV龙川变 | 904电站线 | 0 | 10kV电站线那银村那妹屯公变 | 50 |  | 0 | 红色
4052 | 右江区 | 龙川镇 | 35KV龙川变 | 904电站线 | 0 | 10kV电站线那银村六桑屯公变 | 100 |  | 0 | 红色
4053 | 右江区 | 龙川镇 | 35KV龙川变 | 904电站线 | 0 | 10kV电站线那银村那艳屯公变 | 100 |  | 0 | 红色
4054 | 右江区 | 龙川镇 | 35KV龙川变 | 904电站线 | 0 | 10kV电站线洞好村那幸屯公变 | 200 |  | 0 | 红色
4055 | 右江区 | 龙川镇 | 35KV龙川变 | 904电站线 | 0 | 10kV电站线集合村坡哨屯公变 | 200 |  | 0 | 红色
4056 | 右江区 | 龙川镇 | 35KV龙川变 | 904电站线 | 0 | 10kV电站线练乡村那逻屯公变 | 200 |  | 0 | 红色
4057 | 右江区 | 龙川镇 | 35KV龙川变 | 904电站线 | 0 | 10kV电站线练乡村练屯公变 | 315 |  | 0 | 红色
4058 | 右江区 | 龙川镇 | 35KV龙川变 | 904电站线 | 0 | 10kV电站线洞好村百拿屯公变 | 200 |  | 0 | 红色
4059 | 右江区 | 龙川镇 | 35KV龙川变 | 904电站线 | 0 | 10kV电站线洞好村六合屯公变 | 400 |  | 0 | 红色
4060 | 右江区 | 龙川镇 | 35KV龙川变 | 904电站线 | 0 | 10kV电站线集合村那莲屯公变 | 200 |  | 0 | 红色
4061 | 右江区 | 龙川镇 | 35KV龙川变 | 904电站线 | 0 | 10kV电站线那银村那银屯公变 | 500 | 52.8 | 0 | 红色
4062 | 右江区 | 龙川镇 | 35KV龙川变 | 904电站线 | 0 | 10kV电站线洞好铁塔基站（电信） | 10 |  | 0 | 红色
4063 | 右江区 | 龙川镇 | 35KV龙川变 | 904电站线 | 0 | 10kV电站线百色希望农庄圣女果种植农民专业合作社 | 80 |  | 0 | 红色
4064 | 右江区 | 龙川镇 | 35KV龙川变 | 904电站线 | 0 | 10kV电站线百色希望农庄圣女果种植农民专业合作社 | 80 |  | 0 | 红色
4065 | 右江区 | 龙川镇 | 35KV龙川变 | 904电站线 | 0 | 10kV电站线那银铁塔基站(移动) | 20 |  | 0 | 红色
4066 | 右江区 | 龙川镇 | 35KV龙川变 | 904电站线 | 0 | 10kV电站线那周铁塔基站 | 20 |  | 0 | 红色
4067 | 右江区 | 龙川镇 | 35KV龙川变 | 904电站线 | 0 | 10kV电站线龙川那银垃圾处理中心 | 20 |  | 0 | 红色
4068 | 右江区 | 龙川镇 | 35KV龙川变 | 904电站线 | 0 | 10kV电站线龙川那银收费站 | 250 |  | 0 | 红色
4069 | 右江区 | 龙川镇 | 35KV龙川变 | 904电站线 | 0 | 10kV电站线那周高速铁塔基站 | 30 |  | 0 | 红色
4070 | 右江区 | 龙川镇 | 35KV龙川变 | 904电站线 | 0 | 10kV电站线那银高速铁塔基站 | 30 |  | 0 | 红色
4071 | 右江区 | 龙川镇 | 35KV龙川变 | 904电站线 | 0 | 10kV电站线百川木业 | 160 |  | 0 | 红色
4072 | 右江区 | 龙川镇 | 35KV龙川变 | 904电站线 | 0 | 10kV电站线龙川政华木业 | 250 |  | 0 | 红色
4073 | 右江区 | 龙川镇 | 35KV龙川变 | 904电站线 | 0 | 10kV电站线集贤隧道、谷牙隧道 | 915 |  | 0 | 红色
小计 | [6 empty] | 11025 | 112.8 | 0 | 红色
4074 | 右江区 | 龙川镇 | 35KV龙川变 | 905龙川线 |  | 10kV龙川线周福下屯公变 | 200 | 43 | 0 | 红色
4075 | 右江区 | 龙川镇 | 35KV龙川变 | 905龙川线 | 0 | 10kV龙川线龙川4号变台公变 | 500 |  | 0 | 红色
4076 | 右江区 | 龙川镇 | 35KV龙川变 | 905龙川线 | 0 | 10kV龙川线龙川1号变台公变 | 400 | 11 | 0 | 红色
4077 | 右江区 | 龙川镇 | 35KV龙川变 | 905龙川线 | 0 | 10kV龙川线龙川5号变台公变 | 400 | 126.5 | 0 | 红色
4078 | 右江区 | 龙川镇 | 35KV龙川变 | 905龙川线 | 0 | 10kV龙川线周福上屯公变 | 315 |  | 0 | 红色
4079 | 右江区 | 龙川镇 | 35KV龙川变 | 905龙川线 | 0 | 10kV龙川线百色市右江区龙川中心卫生院 | 50 |  | 0 | 红色
4080 | 右江区 | 龙川镇 | 35KV龙川变 | 905龙川线 | 0 | 10kV龙川线龙川镇中心小学 | 80 | 126.5 | 0 | 红色
4081 | 右江区 | 龙川镇 | 35KV龙川变 | 905龙川线 | 0 | 10kV龙川线供销社铁塔基站 | 20 |  | 0 | 红色
4082 | 右江区 | 龙川镇 | 35KV龙川变 | 905龙川线 | 0 | 10kV龙川线广西和正建设工程有限公司 | 100 |  | 0 | 红色
4083 | 右江区 | 龙川镇 | 35KV龙川变 | 905龙川线 | 0 | 10kV龙川线龙川中学 | 250 | 150 | 0 | 红色
4084 | 右江区 | 龙川镇 | 35KV龙川变 | 905龙川线 | 0 | 10kV龙川线广西广播电视技术中心百色分中心 | 20 |  | 0 | 红色
4085 | 右江区 | 龙川镇 | 35KV龙川变 | 905龙川线 | 0 | 10kV龙川线龙川污水处理厂 | 125 |  | 0 | 红色
4086 | 右江区 | 龙川镇 | 35KV龙川变 | 905龙川线 | 0 | 10kV龙川线广西百色右江农村合作银行 | 30 |  | 0 | 红色
4087 | 右江区 | 龙川镇 | 35KV龙川变 | 905龙川线 | 0 | 10kV龙川线百色市右江区龙仙水务管理有限公司 | 100 |  | 0 | 红色
4088 | 右江区 | 龙川镇 | 35KV龙川变 | 905龙川线 | 0 | 10kV龙川线张振新桥头砖场 | 50 |  | 0 | 红色
4089 | 右江区 | 龙川镇 | 35KV龙川变 | 905龙川线 | 0 | 10kV龙川线龙川幼儿园 | 400 | 176 | 0 | 红色
4090 | 右江区 | 龙川镇 | 35KV龙川变 | 905龙川线 | 0 | 10kV龙川线周大超屠宰场 | 80 |  | 0 | 红色
4091 | 右江区 | 龙川镇 | 35KV龙川变 | 905龙川线 | 0 | 10kV龙川线龙川变电站施工 | 315 |  | 0 | 红色
4092 | 右江区 | 龙川镇 | 35KV龙川变 | 905龙川线 | 0 | 10kV龙川线百色市右江区龙川水电站 | 100 |  | 0 | 红色
小计 | [6 empty] | 3535 | 633 | 0 | 红色
4093 | 右江区 | 龙川镇 | 35KV龙川变 | 906平六线 | 0 | 10kV平六线年洪村六寨下屯公变 | 50 |  | 0 | 红色
4094 | 右江区 | 龙川镇 | 35KV龙川变 | 906平六线 | 0 | 10kV平六线年洪村年吉屯公变 | 200 |  | 0 | 红色
4095 | 右江区 | 龙川镇 | 35KV龙川变 | 906平六线 | 0 | 10kV平六线年洪村年洪屯公变 | 315 | 80 | 0 | 红色
4096 | 右江区 | 龙川镇 | 35KV龙川变 | 906平六线 | 0 | 10kV平六线年洪村那料屯公变 | 200 |  | 0 | 红色
4097 | 右江区 | 龙川镇 | 35KV龙川变 | 906平六线 | 0 | 10kV平六线竹凤村那鲁屯公变 | 200 |  | 0 | 红色
4098 | 右江区 | 龙川镇 | 35KV龙川变 | 906平六线 | 0 | 10kV平六线竹凤村六宜屯公变 | 200 |  | 0 | 红色
4099 | 右江区 | 龙川镇 | 35KV龙川变 | 906平六线 | 0 | 10kV平六线年洪村椅子台屯供变 | 100 |  | 0 | 红色
4100 | 右江区 | 龙川镇 | 35KV龙川变 | 906平六线 | 0 | 10kV平六线竹凤村百站屯公变 | 200 |  | 0 | 红色
4101 | 右江区 | 龙川镇 | 35KV龙川变 | 906平六线 | 0 | 10kV平六线竹凤村那万屯公变 | 200 |  | 0 | 红色
4102 | 右江区 | 龙川镇 | 35KV龙川变 | 906平六线 | 0 | 10kV平六线竹凤村老寨屯公变 | 100 |  | 0 | 红色
4103 | 右江区 | 龙川镇 | 35KV龙川变 | 906平六线 | 0 | 10kV平六线意尤村达外屯公变 | 200 |  | 0 | 红色
4104 | 右江区 | 龙川镇 | 35KV龙川变 | 906平六线 | 0 | 10kV平六线平禄村平作屯公变 | 200 |  | 0 | 红色
4105 | 右江区 | 龙川镇 | 35KV龙川变 | 906平六线 | 0 | 10kV平六线竹凤村那谷屯公变 | 200 |  | 0 | 红色
4106 | 右江区 | 龙川镇 | 35KV龙川变 | 906平六线 | 0 | 10kV平六线平禄村追屯公变 | 200 |  | 0 | 红色
4107 | 右江区 | 龙川镇 | 35KV龙川变 | 906平六线 | 0 | 10kV平六线平禄村那濑屯公变 | 100 |  | 0 | 红色
4108 | 右江区 | 龙川镇 | 35KV龙川变 | 906平六线 | 0 | 10kV平六线平禄村高下屯公变 | 50 |  | 0 | 红色
4109 | 右江区 | 龙川镇 | 35KV龙川变 | 906平六线 | 0 | 10kV平六线竹凤村那銮1号屯公变 | 50 |  | 0 | 红色
4110 | 右江区 | 龙川镇 | 35KV龙川变 | 906平六线 | 0 | 10kV平六线竹凤村那銮2号屯公变 | 100 |  | 0 | 红色
4111 | 右江区 | 龙川镇 | 35KV龙川变 | 906平六线 |  | 10kV平六线意尤村平晚新村公变 | 200 |  | 0 | 红色
4112 | 右江区 | 龙川镇 | 35KV龙川变 | 906平六线 | 0 | 10kV平六线意尤村那岩屯公变 | 80 |  | 0 | 红色
4113 | 右江区 | 龙川镇 | 35KV龙川变 | 906平六线 | 0 | 10kV平六线意尤村各追屯公变 | 100 |  | 0 | 红色
4114 | 右江区 | 龙川镇 | 35KV龙川变 | 906平六线 | 0 | 10kV平六线意尤村拉令屯公变 | 50 |  | 0 | 红色
4115 | 右江区 | 龙川镇 | 35KV龙川变 | 906平六线 | 0 | 10kV平六线意尤村七濑屯屯公变 | 200 |  | 0 | 红色
4116 | 右江区 | 龙川镇 | 35KV龙川变 | 906平六线 | 0 | 10kV平六线平禄村那六屯公变 | 200 |  | 0 | 红色
4117 | 右江区 | 龙川镇 | 35KV龙川变 | 906平六线 | 0 | 10kV平六线竹凤村拉坝屯公变 | 50 |  | 0 | 红色
4118 | 右江区 | 龙川镇 | 35KV龙川变 | 906平六线 | 0 | 10kV平六线竹凤村那塘屯公变 | 100 |  | 0 | 红色
4119 | 右江区 | 龙川镇 | 35KV龙川变 | 906平六线 | 0 | 10kV平六线竹凤村周追屯公变 | 100 |  | 0 | 红色
4120 | 右江区 | 龙川镇 | 35KV龙川变 | 906平六线 | 0 | 10kV平六线竹平禄村发标屯公变 | 50 |  | 0 | 红色
4121 | 右江区 | 龙川镇 | 35KV龙川变 | 906平六线 | 0 | 10kV平六线竹凤村麻土屯公变 | 200 |  | 0 | 红色
4122 | 右江区 | 龙川镇 | 35KV龙川变 | 906平六线 |  | 10kV平六线平禄水库加固施工 | 250 |  | 0 | 红色
4123 | 右江区 | 龙川镇 | 35KV龙川变 | 906平六线 | 0 | 10kV平六线平禄移动基站 | 20 |  | 0 | 红色
4124 | 右江区 | 龙川镇 | 35KV龙川变 | 906平六线 | 0 | 10kV平六线岩六个体 | 10 |  | 0 | 红色
4125 | 右江区 | 龙川镇 | 35KV龙川变 | 906平六线 | 0 | 10kV平六线李桂合专变 | 80 |  | 0 | 红色
4126 | 右江区 | 龙川镇 | 35KV龙川变 | 906平六线 | 0 | 10kV平六线竹凤移动基站 | 20 |  | 0 | 红色
4127 | 右江区 | 龙川镇 | 35KV龙川变 | 906平六线 | 0 | 10kV平六线龙川镇垃圾处理厂 | 30 |  | 0 | 红色
4128 | 右江区 | 龙川镇 | 35KV龙川变 | 906平六线 | 0 | 10kV平六线右江区龙川镇竹凤村民委员会 | 20 |  | 0 | 红色
4129 | 右江区 | 龙川镇 | 35KV龙川变 | 906平六线 | 0 | 10kV平六线龙川意尤村养鸡场 | 60 |  | 0 | 红色
小计 | [6 empty] | 4685 | 80 | 0 | 红色
4130 | 右江区 | 龙川镇 | 35KV龙川变 | 907世加线 | 0 | 10kV世加线世加三组公变 | 400 |  | 0 | 红色
4131 | 右江区 | 龙川镇 | 35KV龙川变 | 907世加线 | 0 | 10kV世加线世加一组公变 | 500 |  | 0 | 红色
4132 | 右江区 | 龙川镇 | 35KV龙川变 | 907世加线 | 0 | 10kV世加线仁相村那超屯公变 | 200 |  | 0 | 红色
4133 | 右江区 | 龙川镇 | 35KV龙川变 | 907世加线 | 0 | 10kV世加线百头屯公变 | 200 |  | 0 | 红色
4134 | 右江区 | 龙川镇 | 35KV龙川变 | 907世加线 | 0 | 10kV世加线仁相村鲁下屯公变 | 200 |  | 0 | 红色
4135 | 右江区 | 龙川镇 | 35KV龙川变 | 907世加线 | 0 | 10kV世加线仁相村平老屯公变 | 50 |  | 0 | 红色
4136 | 右江区 | 龙川镇 | 35KV龙川变 | 907世加线 | 0 | 10kV世加线仁相村龙屯公变 | 315 |  | 0 | 红色
4137 | 右江区 | 龙川镇 | 35KV龙川变 | 907世加线 | 0 | 10kV世加线仁相村那利屯公变 | 315 | 40 | -40 | 红色
4138 | 右江区 | 龙川镇 | 35KV龙川变 | 907世加线 | 0 | 10kV世加线仁相村百端屯公变 | 200 |  | 0 | 红色
4139 | 右江区 | 龙川镇 | 35KV龙川变 | 907世加线 | 0 | 10kV世加线仁相村那麻屯公变 | 200 |  | 0 | 红色
4140 | 右江区 | 龙川镇 | 35KV龙川变 | 907世加线 | 0 | 10kV世加线仁相村林雅屯公变 | 100 |  | 0 | 红色
4141 | 右江区 | 龙川镇 | 35KV龙川变 | 907世加线 | 0 | 10kV世加线仁相村那合屯公变 | 100 |  | 0 | 红色
4142 | 右江区 | 龙川镇 | 35KV龙川变 | 907世加线 | 0 | 10kV世加线仁相村那桑屯公变 | 315 |  | 0 | 红色
4143 | 右江区 | 龙川镇 | 35KV龙川变 | 907世加线 | 0 | 10kV世加线仁相村那丈屯公变 | 50 |  | 0 | 红色
4144 | 右江区 | 龙川镇 | 35KV龙川变 | 907世加线 | 0 | 10kV世加线仁相村合洪屯公变 | 200 |  | 0 | 红色
4145 | 右江区 | 龙川镇 | 35KV龙川变 | 907世加线 | 0 | 10kV世加线世加二组公变 | 400 |  | 0 | 红色
4146 | 右江区 | 龙川镇 | 35KV龙川变 | 907世加线 | 0 | 10kV世加线百平上屯公变 | 100 |  | 0 | 红色
4147 | 右江区 | 龙川镇 | 35KV龙川变 | 907世加线 | 0 | 10kV世加线百平下屯公变 | 100 |  | 0 | 红色
4148 | 右江区 | 龙川镇 | 35KV龙川变 | 907世加线 | 0 | 10kV世加线班祥屯公变 | 315 |  | 0 | 红色
4149 | 右江区 | 龙川镇 | 35KV龙川变 | 907世加线 | 0 | 10kV世加线世加四组公变 | 315 |  | 0 | 红色
4150 | 右江区 | 龙川镇 | 35KV龙川变 | 907世加线 | 0 | 10kV世加线仁相村相屯公变 | 200 |  | 0 | 红色
4151 | 右江区 | 龙川镇 | 35KV龙川变 | 907世加线 | 0 | 10kV世加线龙川村那览公变 | 200 |  | 0 | 红色
4152 | 右江区 | 龙川镇 | 35KV龙川变 | 907世加线 | 0 | 10kV世加线仁相村那腊公变 | 200 |  | 0 | 红色
4153 | 右江区 | 龙川镇 | 35KV龙川变 | 907世加线 | 0 | 10kV世加线仁相村那实屯公变 | 200 |  | 0 | 红色
4154 | 右江区 | 龙川镇 | 35KV龙川变 | 907世加线 | 0 | 10kV世加线仁相村桥头屯公变 | 50 |  | 0 | 红色
4155 | 右江区 | 龙川镇 | 35KV龙川变 | 907世加线 | 0 | 10kV世加线世加村岩这屯公变 | 200 |  | 0 | 红色
4156 | 右江区 | 龙川镇 | 35KV龙川变 | 907世加线 | 0 | 10kV世加线龙川大米加工厂 | 250 |  | 0 | 红色
4157 | 右江区 | 龙川镇 | 35KV龙川变 | 907世加线 | 0 | 10kV世加线韦鼎仁 | 30 |  | 0 | 红色
4158 | 右江区 | 龙川镇 | 35KV龙川变 | 907世加线 | 0 | 10kV世加线龙川世加金矿 | 250 |  | 0 | 红色
4159 | 右江区 | 龙川镇 | 35KV龙川变 | 907世加线 | 0 | 10kV世加线百头个体变台岑万树 | 30 |  | 0 | 红色
4160 | 右江区 | 龙川镇 | 35KV龙川变 | 907世加线 | 0 | 10kV世加线仁相铁塔基站 | 20 |  | 0 | 红色
4161 | 右江区 | 龙川镇 | 35KV龙川变 | 907世加线 | 0 | 10kV世加线世加移动 | 20 |  | 0 | 红色
4162 | 右江区 | 龙川镇 | 35KV龙川变 | 907世加线 |  | 10kV世加线百头联通 | 10 |  | 0 | 红色
4163 | 右江区 | 龙川镇 | 35KV龙川变 | 907世加线 | 0 | 10kV世加线百色荣兴生态农业有限公司 | 50 |  | 0 | 红色
4164 | 右江区 | 龙川镇 | 35KV龙川变 | 907世加线 | 0 | 10kV世加线百色希望农庄圣女果种植农民专业合作社(周福) | 160 |  | 0 | 红色
4165 | 右江区 | 龙川镇 | 35KV龙川变 | 907世加线 | 0 | 10kV世加线苏元丰养殖场 | 20 |  | 0 | 红色
4166 | 右江区 | 龙川镇 | 35KV龙川变 | 907世加线 | 0 | 10kV世加线张振新砖场 | 50 |  | 0 | 红色
4167 | 右江区 | 龙川镇 | 35KV龙川变 | 907世加线 | 0 | 10kV世加线世加钛矿新矿部 | 1115 |  | 0 | 红色
4168 | 右江区 | 龙川镇 | 35KV龙川变 | 907世加线 | 0 | 10kV世加线立妹水库专变 | 100 |  | 0 | 红色
4169 | 右江区 | 龙川镇 | 35KV龙川变 | 907世加线 | 0 | 10kV世加线广西深百和农业开发有限公司 | 100 |  | 0 | 红色
小计 | [6 empty] | 7830 | 40 | 0 | 红色
4170 | 右江区 | 龙川镇 | 35KV龙川变 | 908六能线 | 0 | 10kV六能线平乐村平洪公变 | 400 |  | 0 | 红色
4171 | 右江区 | 龙川镇 | 35KV龙川变 | 908六能线 | 0 | 10kV六能线平乐拉甘屯公变 | 200 |  | 0 | 红色
4172 | 右江区 | 龙川镇 | 35KV龙川变 | 908六能线 | 0 | 10kV六能线平乐东勇屯公变 | 100 |  | 0 | 红色
4173 | 右江区 | 龙川镇 | 35KV龙川变 | 908六能线 | 0 | 10kV六能线平乐平朝屯公变 | 200 |  | 0 | 红色
4174 | 右江区 | 龙川镇 | 35KV龙川变 | 908六能线 | 0 | 10kV六能线龙川镇瑞兴加油站 | 20 |  | 0 | 红色
4175 | 右江区 | 龙川镇 | 35KV龙川变 | 908六能线 | 0 | 10kV六能线百色市右江区利仁水泥砼件场 | 100 |  | 0 | 红色
4176 | 右江区 | 龙川镇 | 35KV龙川变 | 908六能线 | 0 | 10kV六能线那史移动基站 | 20 |  | 0 | 红色
4177 | 右江区 | 龙川镇 | 35KV龙川变 | 908六能线 | 0 | 10kV六能线世加水厂 | 80 |  | 0 | 红色
4178 | 右江区 | 龙川镇 | 35KV龙川变 | 908六能线 | 0 | 10kV六能线广西深百和农业开发有限公司 | 550 |  | 0 | 红色
4179 | 右江区 | 龙川镇 | 35KV龙川变 | 908六能线 | 0 | 10kV六能线龙川福金家庭农场 | 20 |  | 0 | 红色
4180 | 右江区 | 龙川镇 | 35KV龙川变 | 908六能线 | 0 | 10kV六能线百色市右江区惠龙投资有限公司 | 250 |  | 0 | 红色
小计 | [6 empty] | 1940 | 0 | 0 | 红色
4181 | 右江区 | 永乐镇 | 35KV平塘变电站 | 993那合线 | 0 | 10KV993那合线平塘村上塘屯公变 | 250 |  | 0 | 红色
4182 | 右江区 | 永乐镇 | 35KV平塘变电站 | 993那合线 |  | 10KV993那合线平塘村百江屯公变 | 100 |  | 0 | 红色
4183 | 右江区 | 永乐镇 | 35KV平塘变电站 | 993那合线 | 0 | 10KV993那合线平塘村百解屯公变 | 50 |  | 0 | 红色
4184 | 右江区 | 永乐镇 | 35KV平塘变电站 | 993那合线 | 0 | 10KV993那合线平塘村六合屯公变 | 200 |  | 0 | 红色
4185 | 右江区 | 永乐镇 | 35KV平塘变电站 | 993那合线 | 0 | 10KV993那合线平塘村上卫新屯公变 | 100 |  | 0 | 红色
4186 | 右江区 | 永乐镇 | 35KV平塘变电站 | 993那合线 | 0 | 10KV993那合线平塘村上卫旧屯公变 | 200 |  | 0 | 红色
4187 | 右江区 | 永乐镇 | 35KV平塘变电站 | 993那合线 | 0 | 10KV993那合线平塘村下惠屯公变 | 200 |  | 0 | 红色
4188 | 右江区 | 永乐镇 | 35KV平塘变电站 | 993那合线 | 0 | 10KV993那合线平塘村百访新屯公变 | 50 |  | 0 | 红色
4189 | 右江区 | 永乐镇 | 35KV平塘变电站 | 993那合线 | 0 | 10KV993那合线平塘村百访旧屯公变 | 200 |  | 0 | 红色
4190 | 右江区 | 永乐镇 | 35KV平塘变电站 | 993那合线 | 0 | 10KV993那合线平塘村平故屯公变 | 200 |  | 0 | 红色
4191 | 右江区 | 永乐镇 | 35KV平塘变电站 | 993那合线 | 0 | 10KV993那合线平塘村六丈屯公变 | 200 |  | 0 | 红色
4192 | 右江区 | 永乐镇 | 35KV平塘变电站 | 993那合线 | 0 | 10KV993那合线那合村平门屯公变 | 50 |  | 0 | 红色
4193 | 右江区 | 永乐镇 | 35KV平塘变电站 | 993那合线 | 0 | 10KV993那合线那合村六换屯公变 | 50 |  | 0 | 红色
4194 | 右江区 | 永乐镇 | 35KV平塘变电站 | 993那合线 | 0 | 10KV993那合线那合村坡边屯公变 | 50 |  | 0 | 红色
4195 | 右江区 | 永乐镇 | 35KV平塘变电站 | 993那合线 | 0 | 10KV993那合线那合村那合屯2#公变 | 50 |  | 0 | 红色
4196 | 右江区 | 永乐镇 | 35KV平塘变电站 | 993那合线 | 0 | 10KV993那合线那合村那合屯1#公变 | 200 |  | 0 | 红色
4197 | 右江区 | 永乐镇 | 35KV平塘变电站 | 993那合线 | 0 | 10KV993那合线那合村平沙屯公变 | 200 |  | 0 | 红色
4198 | 右江区 | 永乐镇 | 35KV平塘变电站 | 993那合线 | 0 | 10KV993那合线那合村六读屯公变 | 200 |  | 0 | 红色
4199 | 右江区 | 永乐镇 | 35KV平塘变电站 | 993那合线 | 0 | 10KV993那合线那合村六陋屯公变 | 100 |  | 0 | 红色
4200 | 右江区 | 永乐镇 | 35KV平塘变电站 | 993那合线 | 0 | 10KV993那合线那合村那收屯公变 | 200 |  | 0 | 红色
4201 | 右江区 | 永乐镇 | 35KV平塘变电站 | 993那合线 | 0 | 10KV993那合线那合村作屯公变 | 50 |  | 0 | 红色
4202 | 右江区 | 永乐镇 | 35KV平塘变电站 | 993那合线 | 0 | 10KV993那合线那合村九翁屯公变 | 100 |  | 0 | 红色
4203 | 右江区 | 永乐镇 | 35KV平塘变电站 | 993那合线 | 0 | 10KV993那合线林河村个屯公变 | 200 |  | 0 | 红色
4204 | 右江区 | 永乐镇 | 35KV平塘变电站 | 993那合线 | 0 | 10KV993那合线林河村那陋屯公变 | 100 |  | 0 | 红色
4205 | 右江区 | 永乐镇 | 35KV平塘变电站 | 993那合线 | 0 | 10KV993那合线林河村那幸屯公变 | 200 |  | 0 | 红色
4206 | 右江区 | 永乐镇 | 35KV平塘变电站 | 993那合线 | 0 | 10KV993那合线林河村达林屯1#公变 | 315 |  | 0 | 红色
4207 | 右江区 | 永乐镇 | 35KV平塘变电站 | 993那合线 | 0 | 10KV993那合线林河村达林屯2#公变 | 200 |  | 0 | 红色
4208 | 右江区 | 永乐镇 | 35KV平塘变电站 | 993那合线 | 0 | 10KV993那合线林河村达河屯公变 | 200 |  | 0 | 红色
4209 | 右江区 | 永乐镇 | 35KV平塘变电站 | 993那合线 | 0 | 10KV993那合线林河村那宜屯公变 | 100 |  | 0 | 红色
4210 | 右江区 | 永乐镇 | 35KV平塘变电站 | 993那合线 | 0 | 10KV993那合线林河村那旦屯公变 | 315 |  | 0 | 红色
4211 | 右江区 | 永乐镇 | 35KV平塘变电站 | 993那合线 | 0 | 10KV993那合线林河村那完屯公变 | 315 |  | 0 | 红色
4212 | 右江区 | 永乐镇 | 35KV平塘变电站 | 993那合线 | 0 | 10KV993那合线花红村那界屯公变 | 200 |  | 0 | 红色
4213 | 右江区 | 永乐镇 | 35KV平塘变电站 | 993那合线 | 0 | 10KV993那合线花红村那报屯公变 | 100 |  | 0 | 红色
4214 | 右江区 | 永乐镇 | 35KV平塘变电站 | 993那合线 | 0 | 10KV993那合线花红村那少屯公变 | 100 |  | 0 | 红色
4215 | 右江区 | 永乐镇 | 35KV平塘变电站 | 993那合线 | 0 | 10KV993那合线花红村竹沙屯公变 | 100 |  | 0 | 红色
4216 | 右江区 | 永乐镇 | 35KV平塘变电站 | 993那合线 | 0 | 10KV993那合线花红村往屯公变 | 200 |  | 0 | 红色
4217 | 右江区 | 永乐镇 | 35KV平塘变电站 | 993那合线 | 0 | 10KV993那合线花红村平杠屯公变 | 100 |  | 0 | 红色
4218 | 右江区 | 永乐镇 | 35KV平塘变电站 | 993那合线 | 0 | 10KV993那合线花红村那雄屯公变 | 100 |  | 0 | 红色
4219 | 右江区 | 永乐镇 | 35KV平塘变电站 | 993那合线 | 0 | 10KV993那合线花红村么桑屯公变 | 50 |  | 0 | 红色
4220 | 右江区 | 永乐镇 | 35KV平塘变电站 | 993那合线 | 0 | 10KV993那合线花红村花屯1#公变 | 50 |  | 0 | 红色
4221 | 右江区 | 永乐镇 | 35KV平塘变电站 | 993那合线 | 0 | 10KV993那合线花红村花屯2#公变 | 100 |  | 0 | 红色
4222 | 右江区 | 永乐镇 | 35KV平塘变电站 | 993那合线 | 0 | 10KV993那合线花红村平法屯公变 | 100 |  | 0 | 红色
4223 | 右江区 | 永乐镇 | 35KV平塘变电站 | 993那合线 | 0 | 10KV993那合线花红村那平屯公变 | 200 |  | 0 | 红色
4224 | 右江区 | 永乐镇 | 35KV平塘变电站 | 993那合线 | 0 | 10KV993那合线花红村六关屯公变 | 100 |  | 0 | 红色
4225 | 右江区 | 永乐镇 | 35KV平塘变电站 | 993那合线 | 0 | 10KV993那合线花红村那办屯公变 | 50 |  | 0 | 红色
4226 | 右江区 | 永乐镇 | 35KV平塘变电站 | 993那合线 | 0 | 10KV993那合线花红村六样屯公变 | 50 |  | 0 | 红色
4227 | 右江区 | 永乐镇 | 35KV平塘变电站 | 993那合线 | 0 | 10KV993那合线平塘新小学专变 | 80 |  | 0 | 红色
4228 | 右江区 | 永乐镇 | 35KV平塘变电站 | 993那合线 | 0 | 10KV993那合线百解联通基站专变 | 5 |  | 0 | 红色
4229 | 右江区 | 永乐镇 | 35KV平塘变电站 | 993那合线 | 0 | 10KV993那合线黄铭玉专变 | 50 |  | 0 | 红色
4230 | 右江区 | 永乐镇 | 35KV平塘变电站 | 993那合线 | 0 | 10KV993那合线黄铭忠专变 | 20 |  | 0 | 红色
4231 | 右江区 | 永乐镇 | 35KV平塘变电站 | 993那合线 | 0 | 10KV993那合线花红移动基站专变（销户未归档） | 20 |  | 0 | 红色
4232 | 右江区 | 永乐镇 | 35KV平塘变电站 | 993那合线 | 0 | 10KV993那合线三华再生资源回收公司专变 | 250 |  | 0 | 红色
4233 | 右江区 | 永乐镇 | 35KV平塘变电站 | 993那合线 | 0 | 10KV993那合线林河铁塔基站（电信）专变 | 10 |  | 0 | 红色
小计 | [6 empty] | 6980 | 0 | 0 | 红色
4234 | 右江区 | 永乐镇 | 35KV平塘变电站 | 994九龙线 | 0 | 10KV994九龙线平塘村平林屯公变 | 50 |  | 0 | 红色
4235 | 右江区 | 永乐镇 | 35KV平塘变电站 | 994九龙线 | 0 | 10KV994九龙线平塘村那换屯公变 | 100 |  | 0 | 红色
4236 | 右江区 | 永乐镇 | 35KV平塘变电站 | 994九龙线 | 0 | 10KV994九龙线平塘村百关屯公变 | 50 |  | 0 | 红色
4237 | 右江区 | 永乐镇 | 35KV平塘变电站 | 994九龙线 | 0 | 10KV994九龙线平塘村六冷屯公变 | 100 |  | 0 | 红色
4238 | 右江区 | 永乐镇 | 35KV平塘变电站 | 994九龙线 | 0 | 10KV994九龙线平塘村下九龙屯公变 | 100 |  | 0 | 红色
4239 | 右江区 | 永乐镇 | 35KV平塘变电站 | 994九龙线 | 0 | 10KV994九龙线平塘村上九龙屯公变 | 80 |  | 0 | 红色
4240 | 右江区 | 永乐镇 | 35KV平塘变电站 | 994九龙线 | 0 | 10KV994九龙线平塘村九会屯公变 | 200 |  | 0 | 红色
4241 | 右江区 | 永乐镇 | 35KV平塘变电站 | 994九龙线 | 0 | 10KV994九龙线平塘村垃圾处理站专变 | 20 |  | 0 | 红色
4242 | 右江区 | 永乐镇 | 35KV平塘变电站 | 994九龙线 | 0 | 10KV994九龙线上九龙移动基站专变 | 10 |  | 0 | 红色
4243 | 右江区 | 永乐镇 | 35KV平塘变电站 | 994九龙线 | 0 | 10KV994九龙线九会扶贫抽水专变 | 20 |  | 0 | 红色
4244 | 右江区 | 永乐镇 | 35KV平塘变电站 | 994九龙线 |  | 10KV994九龙线百色生态环境监测中站专变 | 20 |  | 0 | 红色
小计 | [6 empty] | 750 | 0 |  | 红色
4245 | 右江区 | 泮水乡 | 35kV三峡河电站 | 906巴平线 | 0 | 10kV906巴平线平泮村平烟屯公变 | 100 |  | 0 | 红色
4246 | 右江区 | 泮水乡 | 35kV三峡河电站 | 906巴平线 | 0 | 10kV906巴平线平泮村谷弄屯公变 | 100 |  | 0 | 红色
4247 | 右江区 | 泮水乡 | 35kV三峡河电站 | 906巴平线 | 0 | 10kV906巴平线水楞村那湾屯公变 | 200 |  | 0 | 红色
4248 | 右江区 | 泮水乡 | 35kV三峡河电站 | 906巴平线 | 0 | 10kV906巴平线水楞村谷流屯公变 | 200 |  | 0 | 红色
4249 | 右江区 | 泮水乡 | 35kV三峡河电站 | 906巴平线 | 0 | 10kV906巴平线水楞村谷喜屯公变 | 100 |  | 0 | 红色
4250 | 右江区 | 泮水乡 | 35kV三峡河电站 | 906巴平线 | 0 | 10kV906巴平线水楞村谷界屯公变 | 30 |  | 0 | 红色
4251 | 右江区 | 泮水乡 | 35kV三峡河电站 | 906巴平线 | 0 | 10kV906巴平线平泮村林篓屯公变 | 315 |  | 0 | 红色
4252 | 右江区 | 泮水乡 | 35kV三峡河电站 | 906巴平线 | 0 | 10kV906巴平线巴平村维林屯公变 | 20 |  | 0 | 红色
4253 | 右江区 | 泮水乡 | 35kV三峡河电站 | 906巴平线 | 0 | 10kV906巴平线中转站公变 | 50 |  | 0 | 红色
4254 | 右江区 | 泮水乡 | 35kV三峡河电站 | 906巴平线 | 0 | 10kV906巴平线平泮村谷罗公变 | 50 |  | 0 | 红色
4255 | 右江区 | 泮水乡 | 35kV三峡河电站 | 906巴平线 | 0 | 10kV906巴平线中转站养殖专变 | 10 |  | 0 | 红色
4256 | 右江区 | 泮水乡 | 35kV三峡河电站 | 906巴平线 | 0 | 10kV906巴平线那湾铁塔基站（移动）专变 | 10 |  | 0 | 红色
4257 | 右江区 | 泮水乡 | 35kV三峡河电站 | 906巴平线 | 0 | 10kV906巴平线布久道班专变 | 30 |  | 0 | 红色
4258 | 右江区 | 泮水乡 | 35kV三峡河电站 | 906巴平线 | 0 | 10kV906巴平线三标铁塔基站（移动）专变 | 30 |  | 0 | 红色
4259 | 右江区 | 泮水乡 | 35kV三峡河电站 | 906巴平线 | 0 | 10kV906巴平线林篓铁塔基站（移动）专变 | 20 |  | 0 | 红色
小计 | [6 empty] | 1265 | 0 | 0 | 红色
4260 | 右江区 | 泮水乡 | 35kV三峡河电站 | 907和平线 | 0 | 10kV907和平线水楞村水楞屯公变 | 315 |  | 0 | 红色
4261 | 右江区 | 泮水乡 | 35kV三峡河电站 | 907和平线 | 0 | 10kV907和平线水楞村朝马屯公变 | 200 |  | 0 | 红色
4262 | 右江区 | 泮水乡 | 35kV三峡河电站 | 907和平线 | 0 | 10kV907和平线水楞村六草屯公变 | 200 |  | 0 | 红色
4263 | 右江区 | 泮水乡 | 35kV三峡河电站 | 907和平线 | 0 | 10kV907和平线百维村百维屯公变1# | 200 |  | 0 | 红色
4264 | 右江区 | 泮水乡 | 35kV三峡河电站 | 907和平线 | 0 | 10kV907和平线百维村百维屯公变2# | 200 |  | 0 | 红色
4265 | 右江区 | 泮水乡 | 35kV三峡河电站 | 907和平线 | 0 | 10kV907和平线百维村水屯公变 | 315 |  | 0 | 红色
4266 | 右江区 | 泮水乡 | 35kV三峡河电站 | 907和平线 | 0 | 10kV907和平线谷七村合务屯公变 | 100 |  | 0 | 红色
4267 | 右江区 | 泮水乡 | 35kV三峡河电站 | 907和平线 | 0 | 10kV907和平线谷七村巴怀屯公变 | 100 |  | 0 | 红色
4268 | 右江区 | 泮水乡 | 35kV三峡河电站 | 907和平线 | 0 | 10kV907和平线谷七村龙环屯公变 | 100 |  | 0 | 红色
4269 | 右江区 | 泮水乡 | 35kV三峡河电站 | 907和平线 | 0 | 10kV907和平线谷七村坡平屯公变 | 100 |  | 0 | 红色
4270 | 右江区 | 泮水乡 | 35kV三峡河电站 | 907和平线 | 0 | 10kV907和平线谷七村灯光屯公变 | 50 |  | 0 | 红色
4271 | 右江区 | 泮水乡 | 35kV三峡河电站 | 907和平线 | 0 | 10kV907和平线谷七村谷后屯公变 | 30 |  | 0 | 红色
4272 | 右江区 | 泮水乡 | 35kV三峡河电站 | 907和平线 | 0 | 10kV907和平线谷七村定西屯公变 | 100 |  | 0 | 红色
4273 | 右江区 | 泮水乡 | 35kV三峡河电站 | 907和平线 | 0 | 10kV907和平线谷七村龙务屯公变 | 50 |  | 0 | 红色
4274 | 右江区 | 泮水乡 | 35kV三峡河电站 | 907和平线 | 0 | 10kV907和平线谷七村那来新村公变 | 50 |  | 0 | 红色
4275 | 右江区 | 泮水乡 | 35kV三峡河电站 | 907和平线 | 0 | 10kV907和平线和平村百崩屯公变 | 100 |  | 0 | 红色
4276 | 右江区 | 泮水乡 | 35kV三峡河电站 | 907和平线 | 0 | 10kV907和平线和平村中学公变 | 50 |  | 0 | 红色
4277 | 右江区 | 泮水乡 | 35kV三峡河电站 | 907和平线 | 0 | 10kV907和平线和平村和平屯公变3# | 630 | 212 | 0 | 红色
4278 | 右江区 | 泮水乡 | 35kV三峡河电站 | 907和平线 | 0 | 10kV907和平线和平村和平屯公变1# | 315 |  | 0 | 红色
4279 | 右江区 | 泮水乡 | 35kV三峡河电站 | 907和平线 | 0 | 10kV907和平线和平村社管屯公变 | 315 |  | 0 | 红色
4280 | 右江区 | 泮水乡 | 35kV三峡河电站 | 907和平线 | 0 | 10kV907和平线和平村社合屯公变 | 315 |  | 0 | 红色
4281 | 右江区 | 泮水乡 | 35kV三峡河电站 | 907和平线 | 0 | 10kV907和平线和平村布铁屯公变 | 100 |  | 0 | 红色
4282 | 右江区 | 泮水乡 | 35kV三峡河电站 | 907和平线 | 0 | 10kV907和平线和平村那湾屯公变 | 200 |  | 0 | 红色
4283 | 右江区 | 泮水乡 | 35kV三峡河电站 | 907和平线 | 0 | 10kV907和平线和平村那甘屯公变 | 200 |  | 0 | 红色
4284 | 右江区 | 泮水乡 | 35kV三峡河电站 | 907和平线 | 0 | 10kV907和平线驮安村驮安屯公变 | 200 |  | 0 | 红色
4285 | 右江区 | 泮水乡 | 35kV三峡河电站 | 907和平线 | 0 | 10kV907和平线驮安村那桃屯公变 | 200 |  | 0 | 红色
4286 | 右江区 | 泮水乡 | 35kV三峡河电站 | 907和平线 | 0 | 10kV907和平线驮安村农地屯公变 | 200 |  | 0 | 红色
4287 | 右江区 | 泮水乡 | 35kV三峡河电站 | 907和平线 | 0 | 10kV907和平线驮安村岩罗新屯公变 | 50 |  | 0 | 红色
4288 | 右江区 | 泮水乡 | 35kV三峡河电站 | 907和平线 |  | 10kV907和平线驮安村岩罗旧屯屯公变 | 50 |  | 0 | 红色
4289 | 右江区 | 泮水乡 | 35kV三峡河电站 | 907和平线 | 0 | 10kV907和平线驮安村那乃屯公变 | 50 |  | 0 | 红色
4290 | 右江区 | 泮水乡 | 35kV三峡河电站 | 907和平线 | 0 | 10kV907和平线那眉村那眉屯公变 | 200 |  | 0 | 红色
4291 | 右江区 | 泮水乡 | 35kV三峡河电站 | 907和平线 | 0 | 10kV907和平线那眉村那样屯公变 | 100 |  | 0 | 红色
4292 | 右江区 | 泮水乡 | 35kV三峡河电站 | 907和平线 | 0 | 10kV907和平线那眉村美怒屯公变 | 100 |  | 0 | 红色
4293 | 右江区 | 泮水乡 | 35kV三峡河电站 | 907和平线 | 0 | 10kV907和平线那眉村岩爱屯公变 | 100 |  | 0 | 红色
4294 | 右江区 | 泮水乡 | 35kV三峡河电站 | 907和平线 | 0 | 10kV907和平线那眉村楞旦屯公变 | 20 |  | 0 | 红色
4295 | 右江区 | 泮水乡 | 35kV三峡河电站 | 907和平线 | 0 | 10kV907和平线那眉村谷厘屯公变 | 50 |  | 0 | 红色
4296 | 右江区 | 泮水乡 | 35kV三峡河电站 | 907和平线 | 0 | 10kV907和平线那眉村百岩屯公变 | 50 |  | 0 | 红色
4297 | 右江区 | 泮水乡 | 35kV三峡河电站 | 907和平线 | 0 | 10kV907和平线那眉村那浓屯公变 | 200 |  | 0 | 红色
4298 | 右江区 | 泮水乡 | 35kV三峡河电站 | 907和平线 | 0 | 10kV907和平线那眉村合羊屯公变 | 200 |  | 0 | 红色
4299 | 右江区 | 泮水乡 | 35kV三峡河电站 | 907和平线 | 0 | 10kV907和平线那眉村六香屯公变 | 50 |  | 0 | 红色
4300 | 右江区 | 泮水乡 | 35kV三峡河电站 | 907和平线 | 0 | 10kV907和平线那眉村零公里新屯公变 | 50 |  | 0 | 红色
4301 | 右江区 | 泮水乡 | 35kV三峡河电站 | 907和平线 | 0 | 10kV907和平线水楞电信基站专变 | 30 |  | 0 | 红色
4302 | 右江区 | 泮水乡 | 35kV三峡河电站 | 907和平线 | 0 | 10kV907和平线黄登崇专变 | 80 |  | 0 | 红色
4303 | 右江区 | 泮水乡 | 35kV三峡河电站 | 907和平线 | 0 | 10kV907和平线黄新武专变 | 20 |  | 0 | 红色
4304 | 右江区 | 泮水乡 | 35kV三峡河电站 | 907和平线 | 0 | 10kV907和平线谷七铁塔基站（移动）专变 | 10 |  | 0 | 红色
4305 | 右江区 | 泮水乡 | 35kV三峡河电站 | 907和平线 | 0 | 10kV907和平线百维塔基站（移动）专变 | 30 |  | 0 | 红色
4306 | 右江区 | 泮水乡 | 35kV三峡河电站 | 907和平线 | 0 | 10kV907和平线百维塔基站（联动）专变 | 10 |  | 0 | 红色
4307 | 右江区 | 泮水乡 | 35kV三峡河电站 | 907和平线 | 0 | 10kV907和平线3G塔基站（移动）专变 | 80 |  | 0 | 红色
4308 | 右江区 | 泮水乡 | 35kV三峡河电站 | 907和平线 | 0 | 10kV907和平线泮水乡公路养护站专变 | 50 |  | 0 | 红色
4309 | 右江区 | 泮水乡 | 35kV三峡河电站 | 907和平线 | 0 | 10kV907和平线泮水后山基站专变 | 30 |  | 0 | 红色
4310 | 右江区 | 泮水乡 | 35kV三峡河电站 | 907和平线 | 0 | 10kV907和平线洋水乡卫生院专变 | 100 |  | 0 | 红色
4311 | 右江区 | 泮水乡 | 35kV三峡河电站 | 907和平线 | 0 | 10kV907和平线那当塔基站（电信）专变 | 10 |  | 0 | 红色
4312 | 右江区 | 泮水乡 | 35kV三峡河电站 | 907和平线 | 0 | 10kV907和平线广福养殖场专变 | 125 |  | 0 | 红色
4313 | 右江区 | 泮水乡 | 35kV三峡河电站 | 907和平线 | 0 | 10kV907和平线农建国石场专变 | 50 |  | 0 | 红色
4314 | 右江区 | 泮水乡 | 35kV三峡河电站 | 907和平线 | 0 | 10kV907和平线泮水乡梅花鹿养殖场专变 | 50 |  | 0 | 红色
4315 | 右江区 | 泮水乡 | 35kV三峡河电站 | 907和平线 | 0 | 10kV907和平线泮水乡那眉桥头专变 | 20 |  | 0 | 红色
4316 | 右江区 | 泮水乡 | 35kV三峡河电站 | 907和平线 | 0 | 10kV907和平线泮水乡那眉水库专变 | 500 |  | 0 | 红色
4317 | 右江区 | 泮水乡 | 35kV三峡河电站 | 907和平线 | 0 | 10kV907和平线泮水乡那乃养殖专变 | 50 |  | 0 | 红色
4318 | 右江区 | 泮水乡 | 35kV三峡河电站 | 907和平线 | 0 | 10kV907和平线琴塘塔基站（移动）专变 | 20 |  | 0 | 红色
4319 | 右江区 | 泮水乡 | 35kV三峡河电站 | 907和平线 | 0 | 10kV907和平线驮安塔基站（移动）专变 | 10 |  | 0 | 红色
4320 | 右江区 | 泮水乡 | 35kV三峡河电站 | 907和平线 | 0 | 10kV907和平线那乃塔基站（移动）专变 | 20 |  | 0 | 红色
小计 | [6 empty] | 7500 | 212 | 0 | 红色
4321 | 右江区 | 泮水乡 | 35kV三峡河电站 | 908册外线 | 0 | 10kV908册外线那扪村那扪屯公变 | 315 |  | 0 | 红色
4322 | 右江区 | 泮水乡 | 35kV三峡河电站 | 908册外线 | 0 | 10kV908册外线那扪村那盛屯公变 | 100 |  | 0 | 红色
4323 | 右江区 | 泮水乡 | 35kV三峡河电站 | 908册外线 | 0 | 10kV908册外线那扪村平学旧屯公变 | 50 |  | 0 | 红色
4324 | 右江区 | 泮水乡 | 35kV三峡河电站 | 908册外线 | 0 | 10kV908册外线那扪村龙怀屯公变 | 200 |  | 0 | 红色
4325 | 右江区 | 泮水乡 | 35kV三峡河电站 | 908册外线 | 0 | 10kV908册外线那扪村平学新屯公变 | 50 |  | 0 | 红色
4326 | 右江区 | 泮水乡 | 35kV三峡河电站 | 908册外线 | 0 | 10kV908册外线那扪村六浩屯公变 | 200 |  | 0 | 红色
4327 | 右江区 | 泮水乡 | 35kV三峡河电站 | 908册外线 | 0 | 10kV908册外线平泮村上泮屯公变 | 315 |  | 0 | 红色
4328 | 右江区 | 泮水乡 | 35kV三峡河电站 | 908册外线 |  | 10kV908册外线平泮村谷湾屯公变 | 200 |  | 0 | 红色
4329 | 右江区 | 泮水乡 | 35kV三峡河电站 | 908册外线 | 0 | 10kV908册外线平泮村下泮屯公变 | 315 |  | 0 | 红色
4330 | 右江区 | 泮水乡 | 35kV三峡河电站 | 908册外线 | 0 | 10kV908册外线平泮村下泮新屯公变 | 30 |  | 0 | 红色
4331 | 右江区 | 泮水乡 | 35kV三峡河电站 | 908册外线 | 0 | 10kV908册外线册外村平涂屯公变 | 100 |  | 0 | 红色
4332 | 右江区 | 泮水乡 | 35kV三峡河电站 | 908册外线 | 0 | 10kV908册外线册外村奔坡那利屯公变 | 200 |  | 0 | 红色
4333 | 右江区 | 泮水乡 | 35kV三峡河电站 | 908册外线 | 0 | 10kV908册外线册外村册外屯公变 | 200 |  | 0 | 红色
4334 | 右江区 | 泮水乡 | 35kV三峡河电站 | 908册外线 | 0 | 10kV908册外线册外村广详屯公变 | 100 |  | 0 | 红色
4335 | 右江区 | 泮水乡 | 35kV三峡河电站 | 908册外线 | 0 | 10kV908册外线册外村百令平眉屯公变 | 200 |  | 0 | 红色
4336 | 右江区 | 泮水乡 | 35kV三峡河电站 | 908册外线 | 0 | 10kV908册外线册外村定巴屯公变 | 100 |  | 0 | 红色
4337 | 右江区 | 泮水乡 | 35kV三峡河电站 | 908册外线 | 0 | 10kV908册外线册外村那岩新屯公变 | 100 |  | 0 | 红色
4338 | 右江区 | 泮水乡 | 35kV三峡河电站 | 908册外线 | 0 | 10kV908册外线册外村那岩旧屯公变 | 100 |  | 0 | 红色
4339 | 右江区 | 泮水乡 | 35kV三峡河电站 | 908册外线 | 0 | 10kV908册外线册外村六旺瑶屯公变 | 100 |  | 0 | 红色
4340 | 右江区 | 泮水乡 | 35kV三峡河电站 | 908册外线 | 0 | 10kV908册外线册外村六旺壮屯公变 | 100 |  | 0 | 红色
4341 | 右江区 | 泮水乡 | 35kV三峡河电站 | 908册外线 | 0 | 10kV908册外线册外村六旺下屯公变 | 20 |  | 0 | 红色
4342 | 右江区 | 泮水乡 | 35kV三峡河电站 | 908册外线 | 0 | 10kV908册外线安村小罗屯公变 | 315 |  | 0 | 红色
4343 | 右江区 | 泮水乡 | 35kV三峡河电站 | 908册外线 |  | 908册外线谷湾铁塔基站（移动）专变 | 10 |  | 0 | 红色
4344 | 右江区 | 泮水乡 | 35kV三峡河电站 | 908册外线 | 0 | 908册外线农耀潭果园专变 | 50 |  | 0 | 红色
4345 | 右江区 | 泮水乡 | 35kV三峡河电站 | 908册外线 | 0 | 908册外线平途抽水专变 | 30 |  | 0 | 红色
4346 | 右江区 | 泮水乡 | 35kV三峡河电站 | 908册外线 | 0 | 908册外线奔坡抽水专变 | 30 |  | 0 | 红色
4347 | 右江区 | 泮水乡 | 35kV三峡河电站 | 908册外线 | 0 | 908册外线册外铁塔基站（移动）专变 | 10 |  | 0 | 红色
4348 | 右江区 | 泮水乡 | 35kV三峡河电站 | 908册外线 | 0 | 908册外线六浩铁塔基站（移动）专变 | 10 |  | 0 | 红色
4349 | 右江区 | 泮水乡 | 35kV三峡河电站 | 908册外线 | 0 | 908册外线东红山塘水库养殖专变 | 30 |  | 0 | 红色
4350 | 右江区 | 泮水乡 | 35kV三峡河电站 | 908册外线 | 0 | 908册外线册外垃圾处理中心专变 | 20 |  | 0 | 红色
4351 | 右江区 | 泮水乡 | 35kV三峡河电站 | 908册外线 | 0 | 908册外线龙怀养殖专变 | 20 |  | 0 | 红色
4352 | 右江区 | 泮水乡 | 35kV三峡河电站 | 908册外线 | 0 | 908册外线那扪村委专变 | 30 |  | 0 | 红色
4353 | 右江区 | 泮水乡 | 35kV三峡河电站 | 908册外线 | 0 | 908册外线那扪铁塔基站（移动）专变 | 20 |  | 0 | 红色
4354 | 右江区 | 泮水乡 | 35kV三峡河电站 | 908册外线 | 0 | 908册外线那扪村芒果种植专变 | 20 |  | 0 | 红色
4355 | 右江区 | 泮水乡 | 35kV三峡河电站 | 908册外线 | 0 | 908册外线百色龙福生态农田公司专变 | 250 |  | 0 | 红色
4356 | 右江区 | 泮水乡 | 35kV三峡河电站 | 908册外线 | 0 | 908册外线小罗铁塔基站（移动）专变 | 10 |  | 0 | 红色
小计 | [6 empty] | 3950 | 0 | 0 | 红色
总计 | [6 empty] | 256759 | 4017.53 | 0
右江区总计 | [6 empty] | 1958284 | 4411.53 | 0
备注：1.当前光伏已接入在运行容量约301MW，在建容量9MW，已批待建250MW，剩余可接入容量0MW。 2.累计答复同意接入新能源装机容量共计约560MW（原累计答复同意接入约710MW，核减了改接入广西电网的现代林业产业园150MW屋顶光伏发电项目）。

## Sheet2
请各部门按以上表格内容填写，其中公变台区名称采用10kV**线+**村+**屯公变；专变名称采用10kV**线+名称+专变；光伏接入可开放容量（kVA)、评价等级由生产技术部统一填写。